## 台区
分布式光伏可开放容量
序号 | 县区供电公司 | 站所 | 台区编号 | 台区名称（186系统） | 配变名称（PMS系统） | 变压器容量（千伏安） | 已接入光伏容量（千瓦） | 可开放容量（千瓦） | 备注 | 10kV线路
1 | 抚宁区 | 小营变电站 | 1302663885 | 电网_512小丁线沿沟屯街里2#80 | 512小丁线沿沟屯街里2#80 | 80 | 38.15 | 25.85 |  | 丁义庄线
2 | 抚宁区 | 小营变电站 | 1302796543 | 电网_512小丁线王庄东1 | 512小丁线王庄东1 | 315 | 0 | 252 |  | 丁义庄线
3 | 抚宁区 | 台营变电站 | 1302798801 | 电网_扶岩沟北台 | 扶岩沟北台 | 100 | 64.575 | 15.425 |  | 干涧线
4 | 抚宁区 | 小营变电站 | 1302750201 | 电网_宋庄街里160 | 宋庄街里160 | 160 | 128 | 0 |  | 丁义庄线
5 | 抚宁区 | 骊城变电站 | 0303561291 | 电网_抚宁镇通用机械厂家属院公变 | 抚宁镇通用机械厂家属院公变 | 200 | 0 | 160 |  | 城四线
6 | 抚宁区 | 小营变电站 | 1302659128 | 电网_516渤海二郭营100柱上变压器 | 516渤海二郭营100柱上变压器 | 100 | 0 | 80 |  | 渤海二线
7 | 抚宁区 | 大新寨变电站 | 1302924719 | 电网_峪门口（纯水）4# | 峪门口（纯水）4# | 125 | 77.115 | 22.885 |  | 大大线
8 | 抚宁区 | 抚宁变电站 | 1303183404 | 东街民泰市场 | 东街民泰市场 | 200 | 0 | 160 |  | 抚二线
9 | 抚宁区 | 小营变电站 | 1302750236 | 电网_10kV516渤海二线东石义庄大渠西50 | 10kV516渤海二线东石义庄大渠西50 | 50 | 0 | 40 |  | 渤海二线
10 | 抚宁区 | 太和寨变电站 | 1302660127 | 电网_大刘庄6号变压器 | 大刘庄6号变压器 | 80 | 0 | 64 |  | 太玻线
11 | 抚宁区 | 小营变电站 | 1302796668 | 潘官营西100水 | 潘官营西100水 | 100 | 0 | 80 |  | 丁义庄线
12 | 抚宁区 | 小营变电站 | 1302664285 | 电网_512小丁线马庄村南50 | 512小丁线马庄村南50 | 50 | 0 | 40 |  | 丁义庄线
13 | 抚宁区 | 小营变电站 | 1302663892 | 电网_512小丁线小沿100水 | 512小丁线小沿100水 | 100 | 43.2 | 36.8 |  | 丁义庄线
14 | 抚宁区 | 小营变电站 | 1302663889 | 电网_512小丁线沿沟屯街里1#80 | 512小丁线沿沟屯街里1#80 | 200 | 31.25 | 128.75 |  | 丁义庄线
15 | 抚宁区 | 小营变电站 | 1302659106 | 电网_516渤海二桃园100柱上变压器 | 516渤海二桃园100柱上变压器 | 200 | 146.36 | 13.64 |  | 渤海二线
16 | 抚宁区 | 小营变电站 | 1302731974 | 电网_516渤海二水洋坨80柱上变压器 | 516渤海二水洋坨80柱上变压器 | 80 | 36.52 | 27.48 |  | 渤海二线
17 | 抚宁区 | 小营变电站 | 1302727894 | 电网_516渤海二桃园50柱上变压器 | 516渤海二桃园50柱上变压器 | 50 | 0 | 40 |  | 渤海二线
18 | 抚宁区 | 小营变电站 | 1302797021 | 电网_516渤海二太平庄100柱上变压器 | 516渤海二太平庄100柱上变压器 | 100 | 15.54 | 64.46 |  | 渤海二线
19 | 抚宁区 | 小营变电站 | 1302797053 | 电网_516渤海二线西庄水（下新庄道边） | 516渤海二线西庄水（下新庄道边） | 100 | 0 | 80 |  | 渤海二线
20 | 抚宁区 | 小营变电站 | 1302797070 | 电网_516勃海二线西庄200光 | 516勃海二线西庄200光 | 200 | 22.2 | 137.8 |  | 渤海二线
21 | 抚宁区 | 大新寨变电站 | 1302664872 | 电网_马家访 | 马家访 | 100 | 44.19 | 35.81 |  | 大台线
22 | 抚宁区 | 台营变电站 | 1302664817 | 电网_康各庄80 | 康各庄80 | 200 | 83.01 | 76.99 |  | 康各庄线
23 | 抚宁区 | 太和寨变电站 | 1303015708 | 电网_蒲兰（20#）岭上门头 | 蒲兰（20#）岭上门头 | 50 | 0 | 40 |  | 太卢线
24 | 抚宁区 | 骊城变电站 | 1302920725 | 电网_殷陈庄西水 | 殷陈庄西水 | 100 | 0 | 80 |  | 城徐线
25 | 抚宁区 | 小营变电站 | 1302843450 | 电网_崔铁营北水 | 崔铁营北水 | 100 | 24.75 | 55.25 |  | 丁义庄线
26 | 抚宁区 | 小营变电站 | 1302750230 | 电网_512小丁线大新庄南水50 | 512小丁线大新庄南水50 | 50 | 0 | 40 |  | 丁义庄线
27 | 抚宁区 | 小营变电站 | 1302664276 | 电网_512小丁线马义庄3#光 | 512小丁线马义庄3#光 | 100 | 47.18 | 32.82 |  | 丁义庄线
28 | 抚宁区 | 桃园变电站 | 1303391107 | 电网_大所二村 | 大所二村 | 200 | 140.62 | 19.38 |  | 董家峪线
29 | 抚宁区 | 桃园变电站 | 1303391096 | 电网_后白塔 | 后白塔 | 315 | 0 | 252 |  | 白塔线
30 | 抚宁区 | 桃园变电站 | 1302648017 | 电网_曹西庄北台 | 曹西庄北台 | 200 | 150.79 | 9.21 |  | 白塔线
31 | 抚宁区 | 大新寨变电站 | 1302693738 | 电网_峪门口 | 峪门口 | 160 | 36.87 | 91.13 |  | 大大线
32 | 抚宁区 | 桃园变电站 | 1302759219 | 电网_董家峪中台03 | 董家峪中台03 | 160 | 0 | 128 |  | 董家峪线
33 | 抚宁区 | 骊城变电站 | 1302732375 | 电网_滑石前上台 | 滑石前上台 | 100 | 63.87 | 16.13 |  | 城徐线
34 | 抚宁区 | 骊城变电站 | 1302722637 | 电网_黄宝峪中 | 黄宝峪中 | 200 | 135.535 | 24.465 |  | 城徐线
35 | 抚宁区 | 抚宁变电站 | 1302693442 | 电网_东街1小区200公变 | 东街1小区200公变 | 400 | 49.595 | 270.405 |  | 抚四线
36 | 抚宁区 | 抚宁变电站 | 1302663879 | 电网_三里杨大沟公变 | 三里杨大沟公变 | 400 | 256.31 | 63.69 |  | 抚鲁线
37 | 抚宁区 | 留守营变电站 | 1302750472 | 电网_10kV512留樊二线樊南250光 | 10kV512留樊二线樊南250光 | 400 | 313.195 | 6.805 |  | 留樊二线
38 | 抚宁区 | 西区变电站 | 1302674165 | 电网_沙河1号变压器 | 沙河1号变压器 | 160 | 128 | 0 |  | 紫草坞线
39 | 抚宁区 | 小营变电站 | 1302906555 | 电网_毛营村2# | 毛营村2# | 100 | 0 | 80 |  | 渤海二线
40 | 抚宁区 | 小营变电站 | 1302906560 | 沿沟屯村北2#（新增） | 沿沟屯村北2#（新增） | 100 | 0 | 80 |  | 丁义庄线
41 | 抚宁区 | 小营变电站 | 1302694388 | 电网_小营村100 | 小营村100 | 100 | 67.005 | 12.995 |  | 渤海一线
42 | 抚宁区 | 戴河变电站 | 1302648789 | 药马坊3号100变压器 | 药马坊3号100变压器 | 200 | 132.76 | 27.24 |  | 马坊线
43 | 抚宁区 | 太和寨变电站 | 1302843546 | 电网_枣园村南3号 | 枣园村南3号 | 100 | 0 | 80 |  | 太和线
44 | 抚宁区 | 桃园变电站 | 1302842832 | 电网_下官营3号变台 | 下官营3号变台 | 100 | 24.42 | 55.58 |  | 白塔线
45 | 抚宁区 | 大新寨变电站 | 1302693715 | 电网_大三村变台（中心村） | 大三村变台（中心村） | 315 | 56.245 | 195.755 |  | 大大线
46 | 抚宁区 | 桃园变电站 | 1302723403 | 电网_朱各庄变台 | 朱各庄变台 | 100 | 70 | 10 |  | 鲁西二线
47 | 抚宁区 | 骊城变电站 | 1302694195 | 电网_南街新区 | 南街新区 | 250 | 15.39 | 184.61 |  | 城三线
48 | 抚宁区 | 龙口店变电站 | 1302908623 | 电网_泉眼沟(1#) | 泉眼沟(1#) | 100 | 31.98 | 48.02 |  | 车厂线
49 | 抚宁区 | 小营变电站 | 1302725282 | 电网_黄义庄50水 | 黄义庄50水 | 50 | 0 | 40 |  | 缸山线
50 | 抚宁区 | 桃园变电站 | 1302648036 | 电网_郭燕山 | 郭燕山 | 100 | 0 | 80 |  | 白塔线
51 | 抚宁区 | 桃园变电站 | 1302648037 | 电网_冯燕山 | 冯燕山 | 200 | 80.585 | 79.415 |  | 白塔线
52 | 抚宁区 | 桃园变电站 | 1302674592 | 电网_后石河中160公变 | 后石河中160公变 | 160 | 117.33 | 10.67 |  | 马各庄线
53 | 抚宁区 | 桃园变电站 | 1302798677 | 电网_刘各庄南地50 | 刘各庄南地50 | 200 | 29.52 | 130.48 |  | 马各庄线
54 | 抚宁区 | 桃园变电站 | 1302647988 | 马各庄河南 | 马各庄河南 | 100 | 79.51 | 0.49 |  | 马各庄线
55 | 抚宁区 | 小营变电站 | 1302725283 | 电网_山上营100水 | 山上营100水 | 100 | 0 | 80 |  | 缸山线
56 | 抚宁区 | 桃园变电站 | 1302647991 | 电网_马各庄北山 | 马各庄北山 | 160 | 0 | 128 |  | 马各庄线
57 | 抚宁区 | 榆关变电站 | 1302674152 | 电网_河西8号变压器 | 河西8号变压器 | 200 | 49.2 | 110.8 |  | 榆沙线
58 | 抚宁区 | 桃园变电站 | 1302730638 | 电网_前石河南台 | 前石河南台 | 200 | 50.6 | 109.4 |  | 马各庄线
59 | 抚宁区 | 桃园变电站 | 1302648038 | 电网_后白塔北台 | 后白塔北台 | 160 | 128 | 0 |  | 白塔线
60 | 抚宁区 | 桃园变电站 | 1302679974 | 电网_王庄南 | 王庄南 | 100 | 68.58 | 11.42 |  | 马各庄线
61 | 抚宁区 | 大新寨变电站 | 1302798766 | 电网_小曹寨 | 小曹寨 | 100 | 38.39 | 41.61 |  | 大大线
62 | 抚宁区 | 桃园变电站 | 1302648030 | 电网_大黄山 | 大黄山 | 100 | 16.625 | 63.375 |  | 白塔线
63 | 抚宁区 | 西区变电站 | 1302674176 | 电网_铁官营2号变压器 | 铁官营2号变压器 | 50 | 10 | 30 |  | 紫草坞线
64 | 抚宁区 | 台营变电站 | 1302721995 | 电网_干涧东台 | 干涧东台 | 80 | 10 | 54 |  | 干涧线
65 | 抚宁区 | 桃园变电站 | 1302713145 | 电网_曹东庄北河 | 曹东庄北河 | 50 | 0 | 40 |  | 白塔线
66 | 抚宁区 | 留守营变电站 | 1302725408 | 电网_官庄17# | 官庄17# | 100 | 0 | 80 |  | 留官线
67 | 抚宁区 | 留守营变电站 | 1302693581 | 电网_官庄4#80 | 官庄4#80 | 80 | 0 | 64 |  | 留官线
68 | 抚宁区 | 戴河变电站 | 1302731293 | 电网_杨户屯3号100变压器 | 杨户屯3号100变压器 | 200 | 151.32 | 8.68 |  | 马坊线
69 | 抚宁区 | 大新寨变电站 | 1302762851 | 电网_宣各寨南台 | 宣各寨南台 | 80 | 29.98 | 34.02 |  | 大石线
70 | 抚宁区 | 大新寨变电站 | 1302693748 | 电网_王石北沟 | 王石北沟 | 100 | 77.49 | 2.51 |  | 大大线
71 | 抚宁区 | 大新寨变电站 | 1302693730 | 电网_王汉沟中台 | 王汉沟中台 | 100 | 66.2 | 13.8 |  | 大大线
72 | 抚宁区 | 台营变电站 | 1302664802 | 电网_山后村中 | 山后村中 | 200 | 39.36 | 120.64 |  | 干涧线
73 | 抚宁区 | 大新寨变电站 | 1302693733 | 电网_寨里庄西台 | 寨里庄西台 | 200 | 114.06 | 45.94 |  | 大大线
74 | 抚宁区 | 栖云寺变电站 | 1302721093 | 电网_义卜寨1#变压器 | 义卜寨1#变压器 | 250 | 200 | 0 |  | 华义线
75 | 抚宁区 | 台营变电站 | 1302694343 | 电网_麻南关西台 | 麻南关西台 | 125 | 73.57 | 26.43 |  | 巨各庄线
76 | 抚宁区 | 台营变电站 | 1302798880 | 电网_演武营 | 演武营 | 100 | 29.37 | 50.63 |  | 巨各庄线
77 | 抚宁区 | 太和寨变电站 | 1302648406 | 电网_太都线主干线064杆都寨下200变压器 | 太都线主干线064杆都寨下200变压器 | 315 | 62.82 | 189.18 |  | 太都线
78 | 抚宁区 | 大新寨变电站 | 1302694354 | 电网_陈庄 | 陈庄 | 200 | 80.07 | 79.93 |  | 大台线
79 | 抚宁区 | 牛头崖变电站 | 1302694790 | 电网_齐各庄中台 | 齐各庄中台 | 315 | 235.91 | 16.09 |  | 齐各庄线
80 | 抚宁区 | 台营变电站 | 1302664825 | 毛庄 | 毛庄 | 80 | 63.96 | 0.04 |  | 巨各庄线
81 | 抚宁区 | 抚宁变电站 | 1302733355 | 电网_西吴变台 | 西吴变台 | 315 | 141.12 | 110.88 |  | 抚丁线
82 | 抚宁区 | 台营变电站 | 1302664860 | 代家汀 | 代家汀 | 200 | 55.85 | 104.15 |  | 巨各庄线
83 | 抚宁区 | 大新寨变电站 | 1302798860 | 电网_迷雾 | 迷雾 | 160 | 33.3 | 94.7 |  | 大台线
84 | 抚宁区 | 大新寨变电站 | 1302694356 | 电网_富裕庄南台 | 富裕庄南台 | 100 | 75.14 | 4.86 |  | 大台线
85 | 抚宁区 | 戴河变电站 | 1302750302 | 电网_药马坊东50 | 药马坊东50 | 80 | 62.43 | 1.57 |  | 马坊线
86 | 抚宁区 | 太和寨变电站 | 1302798916 | 电网_牛头崖西街里 | 牛头崖西街里 | 400 | 92.71 | 227.29 |  | 太官线
87 | 抚宁区 | 骊城变电站 | 1302722653 | 电网_第九营2台 | 第九营2台 | 100 | 60.33 | 19.67 |  | 城马线
88 | 抚宁区 | 骊城变电站 | 1302732377 | 电网_范各庄南台2 | 范各庄南台2 | 200 | 74.36 | 85.64 |  | 城马线
89 | 抚宁区 | 抚宁变电站 | 1302733361 | 电网_刘庄南地 | 刘庄南地 | 200 | 158.19 | 1.81 |  | 抚丁线
90 | 抚宁区 | 桃园变电站 | 1302647997 | 电网_马各庄西台 | 马各庄西台 | 200 | 156.73 | 3.27 |  | 马各庄线
91 | 抚宁区 | 桃园变电站 | 1302725404 | 电网_王家湾南台 | 王家湾南台 | 200 | 144.67 | 15.33 |  | 马各庄线
92 | 抚宁区 | 榆关变电站 | 1302720654 | 电网_榆关7号变压器 | 榆关7号变压器 | 100 | 0 | 80 |  | 榆大线
93 | 抚宁区 | 骊城变电站 | 1302750335 | 电网_纸房西台 | 纸房西台 | 200 | 124.2 | 35.8 |  | 城徐线
94 | 抚宁区 | 小营变电站 | 1302694407 | 电网_油库西总表 | 油库西总表 | 200 | 0 | 160 |  | 渤海一线
95 | 抚宁区 | 小营变电站 | 1302731965 | 电网_留北街大渠边 | 留北街大渠边 | 80 | 0 | 64 |  | 渤海一线
96 | 抚宁区 | 小营变电站 | 1302798919 | 电网_留守营东街50 | 留守营东街50 | 200 | 0 | 160 |  | 渤海一线
97 | 抚宁区 | 太和寨变电站 | 1302732379 | 电网_牛头崖西小庄 | 牛头崖西小庄 | 200 | 147.27 | 12.73 |  | 太官线
98 | 抚宁区 | 太和寨变电站 | 1302657714 | 电网_牛头崖街里 | 牛头崖街里 | 500 | 126.08 | 273.92 |  | 太官线
99 | 抚宁区 | 太和寨变电站 | 1302647963 | 电网_张李庄分支007杆蒲兰张李庄变压器 | 张李庄分支007杆蒲兰张李庄变压器 | 160 | 127.01 | 0.99 |  | 太卢线
100 | 抚宁区 | 桃园变电站 | 1302674593 | 电网_后石河北台 | 后石河北台 | 160 | 128 | 0 |  | 马各庄线
101 | 抚宁区 | 太和寨变电站 | 1302658153 | 小泥河西80变台 | 小泥河西80变台 | 315 | 248.05 | 3.95 |  | 太西线
102 | 抚宁区 | 抚宁变电站 | 1302733334 | 电网_陈各庄水台 | 陈各庄水台 | 200 | 24.6 | 135.4 |  | 抚丁线
103 | 抚宁区 | 抚宁变电站 | 1302694797 | 电网_东吴变台 | 东吴变台 | 200 | 46.98 | 113.02 |  | 抚丁线
104 | 抚宁区 | 抚宁变电站 | 1302733362 | 电网_高庄东 | 高庄东 | 200 | 101.46 | 58.54 |  | 抚丁线
105 | 抚宁区 | 榆关变电站 | 1302720638 | 电网_赵国忠变压器 | 赵国忠变压器 | 160 | 51.84 | 76.16 |  | 榆大线
106 | 抚宁区 | 小营变电站 | 1302953000 | 电网_北石义庄 | 北石义庄 | 50 | 0 | 40 |  | 渤海一线
107 | 抚宁区 | 榆关变电站 | 1302720648 | 电网_韩义庄南1号变压器 | 韩义庄南1号变压器 | 100 | 33.58 | 46.42 |  | 榆大线
108 | 抚宁区 | 牛头崖变电站 | 1302647949 | 电网_卢王庄上坎子变压器 | 卢王庄上坎子变压器 | 200 | 5 | 155 |  | 卢桃线
109 | 抚宁区 | 大新寨变电站 | 1302990849 | 电网_大曹寨高速桥 | 大曹寨高速桥 | 100 | 0 | 80 |  | 大大线
110 | 抚宁区 | 抚宁变电站 | 1302723379 | 电网_上铺变台 | 上铺变台 | 100 | 78.525 | 1.475 |  | 抚鲁线
111 | 抚宁区 | 桃园变电站 | 1302820400 | 电网_苏家沟 | 苏家沟 | 100 | 39.375 | 40.625 |  | 董家峪线
112 | 抚宁区 | 桃园变电站 | 1302723389 | 电网_河潮营南台 | 河潮营南台 | 100 | 77.875 | 2.125 |  | 鲁西二线
113 | 抚宁区 | 牛头崖变电站 | 1302647952 | 卢王庄果木园分支002杆果木园50变压器 | 卢王庄果木园分支002杆果木园50变压器 | 100 | 0 | 80 |  | 卢桃线
114 | 抚宁区 | 桃园变电站 | 1302647590 | 电网_所一南台 | 所一南台 | 200 | 117.51 | 42.49 |  | 董家峪线
115 | 抚宁区 | 深河变电站 | 1302826055 | 电网_望海店3#变 | 望海店3#变 | 100 | 0 | 80 |  | 望海店线
116 | 抚宁区 | 留守营变电站 | 1302725434 | 电网_官庄13# | 官庄13# | 100 | 0 | 80 |  | 留官线
117 | 抚宁区 | 桃园变电站 | 1302733096 | 电网_曹西庄变台5号 | 曹西庄变台5号 | 200 | 64.7 | 95.3 |  | 白塔线
118 | 抚宁区 | 桃园变电站 | 1302820384 | 电网_所三大地台 | 所三大地台 | 100 | 40 | 40 |  | 董家峪线
119 | 抚宁区 | 桃园变电站 | 1302648048 | 电网_背阴铺西台 | 背阴铺西台 | 200 | 159.91 | 0.09 |  | 董家峪线
120 | 抚宁区 | 桃园变电站 | 1302648025 | 电网_曹东庄南台 | 曹东庄南台 | 200 | 158.33 | 1.67 |  | 白塔线
121 | 抚宁区 | 龙口店变电站 | 1302672820 | 电网_龙口店西变压器 | 龙口店西变压器 | 100 | 78.84 | 1.16 |  | 东新寨线
122 | 抚宁区 | 桃园变电站 | 1302723386 | 电网_渤海寨南台 | 渤海寨南台 | 160 | 84.7 | 43.3 |  | 鲁西二线
123 | 抚宁区 | 桃园变电站 | 1302694762 | 电网_渤海寨北台 | 渤海寨北台 | 200 | 113.79 | 46.21 |  | 鲁西二线
124 | 抚宁区 | 戴河变电站 | 1302648801 | 电网_闪水庄80变压器 | 闪水庄80变压器 | 80 | 53.87 | 10.13 |  | 马坊线
125 | 抚宁区 | 桃园变电站 | 1302674618 | 电网_茹后街新增变台 | 茹后街新增变台 | 200 | 0 | 160 |  | 马各庄线
126 | 抚宁区 | 小营变电站 | 1302674201 | 电网_凡南线七里涧村北250光 | 凡南线七里涧村北250光 | 250 | 76.595 | 123.405 |  | 凡南线
127 | 抚宁区 | 小营变电站 | 1302760763 | 电网_513凡南线后韩西北100 | 513凡南线后韩西北100 | 100 | 0 | 80 |  | 小燕线
128 | 抚宁区 | 榆关变电站 | 1302799096 | 电网_岚山东100变压器 | 岚山东100变压器 | 100 | 72.9 | 7.1 |  | 榆冯线
129 | 抚宁区 | 太和寨变电站 | 1302658152 | 电网_小泥河一队变压器 | 小泥河一队变压器 | 50 | 0 | 40 |  | 太西线
130 | 抚宁区 | 太和寨变电站 | 1302658184 | 电网_柏新庄四号变台 | 柏新庄四号变台 | 50 | 0 | 40 |  | 太西线
131 | 抚宁区 | 龙口店变电站 | 1302672804 | 电网_龙腰南变压器 | 龙腰南变压器 | 100 | 39.6 | 40.4 |  | 车厂线
132 | 抚宁区 | 龙口店变电站 | 1302798989 | 电网_古城子公变 | 古城子公变 | 100 | 0 | 80 |  | 鸭儿峪线
133 | 抚宁区 | 太和寨变电站 | 1302750207 | 电网_张庄中变压器 | 张庄中变压器 | 50 | 0 | 40 |  | 太西线
134 | 抚宁区 | 太和寨变电站 | 1302750295 | 电网_马庄分支001杆马庄100变压器 | 马庄分支001杆马庄100变压器 | 100 | 19.62 | 60.38 |  | 太西线
135 | 抚宁区 | 城西开闭所 | 1302663880 | 电网_抚洋小区路北200公变 | 抚洋小区路北200公变 | 200 | 0 | 160 |  | 城西一线
136 | 抚宁区 | 台营变电站 | 1302664795 | 电网_鹿各庄北台 | 鹿各庄北台 | 100 | 0 | 80 |  | 干涧线
137 | 抚宁区 | 小营变电站 | 1302897818 | 电网_北街村北水6# | 北街村北水6# | 100 | 0 | 80 |  | 留守营线
138 | 抚宁区 | 榆关变电站 | 1302694238 | 电网_博士营西变压器 | 博士营西变压器 | 100 | 10 | 70 |  | 榆冯线
139 | 抚宁区 | 龙口店变电站 | 1302672802 | 电网_车厂 | 车厂 | 200 | 85.21 | 74.79 |  | 车厂线
140 | 抚宁区 | 龙口店变电站 | 1302675109 | 大科坨东公变 | 大科坨东公变 | 200 | 25 | 135 |  | 鸭儿峪线
141 | 抚宁区 | 太和寨变电站 | 1302750467 | 电网_三岔口 | 三岔口 | 400 | 8 | 312 |  | 太和线
142 | 抚宁区 | 太和寨变电站 | 1302658164 | 电网_老鸦窝小庄变压器 | 老鸦窝小庄变压器 | 80 | 47.96 | 16.04 |  | 太西线
143 | 抚宁区 | 太和寨变电站 | 1302723271 | 电网_老鸦窝100变压器 | 老鸦窝100变压器 | 100 | 70.77 | 9.23 |  | 太西线
144 | 抚宁区 | 龙口店变电站 | 1302675122 | 电网_平市南北公变 | 平市南北公变 | 100 | 76.335 | 3.665 |  | 鸭儿峪线
145 | 抚宁区 | 龙口店变电站 | 1302728342 | 电网_北沟2号变压器 | 北沟2号变压器 | 100 | 0 | 80 |  | 车厂线
146 | 抚宁区 | 太和寨变电站 | 1302658167 | 电网_蒲兰北站变压器 | 蒲兰北站变压器 | 100 | 0 | 80 |  | 太西线
147 | 抚宁区 | 太和寨变电站 | 1302750209 | 电网_南新庄南水 | 南新庄南水 | 100 | 0 | 80 |  | 太和线
148 | 抚宁区 | 太和寨变电站 | 1302658171 | 电网_张庄北水 | 张庄北水 | 50 | 0 | 40 |  | 太西线
149 | 抚宁区 | 桃园变电站 | 1303049705 | 电网_卢丰口南水变台 | 卢丰口南水变台 | 100 | 0 | 80 |  | 董家峪线
150 | 抚宁区 | 小营变电站 | 1302897823 | 电网_马庄5#光 | 马庄5#光 | 50 | 29.97 | 10.03 |  | 丁义庄线
151 | 抚宁区 | 龙口店变电站 | 1302986480 | 电网_石门水利 | 石门水利 | 200 | 0 | 160 |  | 车厂线
152 | 抚宁区 | 抚宁变电站 | 1302733336 | 电网_陈各庄南台 | 陈各庄南台 | 200 | 160 | 0 |  | 抚丁线
153 | 抚宁区 | 太和寨变电站 | 1303032739 | 电网_太和寨11号 | 太和寨11号 | 315 | 43.62 | 208.38 |  | 太和线
154 | 抚宁区 | 小营变电站 | 1303026596 | 电网_留东街西南200变压器 | 留东街西南200变压器 | 200 | 0 | 160 |  | 渤海一线
155 | 抚宁区 | 戴河变电站 | 1302731292 | 电网_马坊店3号50变压器 | 马坊店3号50变压器 | 100 | 79.77 | 0.23 |  | 马坊线
156 | 抚宁区 | 抚宁变电站 | 1302728200 | 电网_钟庄200公变 | 钟庄200公变 | 200 | 0 | 160 |  | 抚鲁线
157 | 抚宁区 | 太和寨变电站 | 1303367755 | 电网_高家店2# | 高家店2# | 400 | 115.9 | 204.1 |  | 太玻线
158 | 抚宁区 | 抚宁变电站 | 1303367766 | 电网_北街1# | 北街1# | 400 | 270.68 | 49.32 |  | 抚鲁线
159 | 抚宁区 | 深河变电站 | 1302723333 | 电网_韩兴庄2#变压器 | 韩兴庄2#变压器 | 250 | 191.22 | 8.78 |  | 望海店线
160 | 抚宁区 | 城西开闭所 | 1302846300 | 西桥200 | 西桥200 | 200 | 0 | 160 |  | 城西一线
161 | 抚宁区 | 大新寨变电站 | 1302964338 | 电网_渤河寨东台 | 渤河寨东台 | 200 | 72.68 | 87.32 |  | 大台线
162 | 抚宁区 | 抚宁变电站 | 0303394831 | 电网_公安局200公变 | 公安局200公变 | 400 | 56.65 | 263.35 |  | 抚二线
163 | 抚宁区 | 桃园变电站 | 1302799968 | 电网_日昌升 | 日昌升 | 100 | 49.5 | 30.5 |  | 白塔线
164 | 抚宁区 | 留守营变电站 | 1302725414 | 电网_新立庄光 | 新立庄光 | 100 | 0 | 80 |  | 留官线
165 | 抚宁区 | 骊城变电站 | 1302722628 | 电网_任各庄南台 | 任各庄南台 | 80 | 0 | 64 |  | 城马线
166 | 抚宁区 | 骊城变电站 | 1302731949 | 电网_南望庄纯水100变台 | 南望庄纯水100变台 | 100 | 0 | 80 |  | 城一线
167 | 抚宁区 | 留守营变电站 | 1302693590 | 电网_村中光 | 村中光 | 400 | 0 | 320 |  | 留官线
168 | 抚宁区 | 桃园变电站 | 1302733093 | 电网_杨各庄南100 | 杨各庄南100 | 100 | 0 | 80 |  | 白塔线
169 | 抚宁区 | 桃园变电站 | 1302679979 | 电网_单庄大棚 | 单庄大棚 | 100 | 0 | 80 |  | 马各庄线
171 | 抚宁区 | 骊城变电站 | 1302800187 | 电网_殷陈庄新3台 | 殷陈庄新3台 | 315 | 207.35 | 44.65 |  | 城徐线
172 | 抚宁区 | 台营变电站 | 1303311144 | 电网_沈庄（台营沟） | 沈庄（台营沟） | 200 | 90.38 | 69.62 |  | 干涧线
173 | 抚宁区 | 骊城变电站 | 1303297537 | 电网_招商公变 | 招商公变 | 200 | 0 | 160 |  | 城一线
174 | 抚宁区 | 骊城变电站 | 1302797152 | 电网_宋庄新3台 | 宋庄新3台 | 100 | 63.5 | 16.5 |  | 城徐线
175 | 抚宁区 | 龙口店变电站 | 1303294640 | 电网_平市北水利变压器 | 平市北水利变压器 | 100 | 0 | 80 |  | 鸭儿峪线
176 | 抚宁区 | 西区变电站 | 1302720838 | 电网_西岭80变压器 | 西岭80变压器 | 160 | 95.86 | 32.14 |  | 紫草坞线
177 | 抚宁区 | 榆关变电站 | 1303291322 | 电网_桥西新增 | 桥西新增 | 250 | 25.92 | 174.08 |  | 榆大线
178 | 抚宁区 | 桃园变电站 | 1302725295 | 电网_枣园西地新增变台 | 枣园西地新增变台 | 200 | 66 | 94 |  | 茶棚线
179 | 抚宁区 | 台营变电站 | 1303290562 | 二村北台 | 二村北台 | 100 | 0 | 80 |  | 巨各庄线
180 | 抚宁区 | 太和寨变电站 | 1302750326 | 电网_蒲兰北站路北 | 蒲兰北站路北 | 30 | 0 | 24 |  | 太西线
181 | 抚宁区 | 桃园变电站 | 1302855139 | 电网_田各庄前街3号 | 田各庄前街3号 | 100 | 0 | 80 |  | 鲁西一线
182 | 抚宁区 | 大新寨变电站 | 1302924737 | 电网_庙岭沟东台 | 庙岭沟东台 | 100 | 0 | 80 |  | 大台线
183 | 抚宁区 | 大新寨变电站 | 1302924739 | 电网_双岭南台 | 双岭南台 | 100 | 79.92 | 0.08 |  | 大大线
184 | 抚宁区 | 桃园变电站 | 1302908627 | 电网_邴各庄4# | 邴各庄4# | 100 | 24.75 | 55.25 |  | 邴各庄线
185 | 抚宁区 | 台营变电站 | 1302964339 | 电网_四村东台 | 四村东台 | 400 | 99.51 | 220.49 |  | 巨各庄线
186 | 抚宁区 | 台营变电站 | 1302664812 | 七家寨北青 | 七家寨北青 | 200 | 47.365 | 112.635 |  | 巨各庄线
187 | 抚宁区 | 榆关变电站 | 1302720651 | 电网_榆关4号变压器 | 榆关4号变压器 | 100 | 0 | 80 |  | 榆大线
188 | 抚宁区 | 骊城变电站 | 1302657674 | 电网_坟坨东光 | 坟坨东光 | 400 | 127.08 | 192.92 |  | 城马线
189 | 抚宁区 | 骊城变电站 | 1302657638 | 电网_纸房南台 | 纸房南台 | 200 | 66.705 | 93.295 |  | 城徐线
190 | 抚宁区 | 骊城变电站 | 1303452146 | 电网_徐庄西四台 | 徐庄西四台 | 200 | 0 | 160 |  | 城马线
191 | 抚宁区 | 桃园变电站 | 1303462825 | 电网_茹后街3号 | 茹后街3号 | 50 | 0 | 40 |  | 马各庄线
192 | 抚宁区 | 大新寨变电站 | 1303468021 | 电网_梁家湾南变 | 梁家湾南变 | 400 | 69.21 | 250.79 |  | 大大线
193 | 抚宁区 | 骊城变电站 | 1303470632 | 电网_殷陈庄6台 | 殷陈庄6台 | 400 | 24.98 | 295.02 |  | 城徐线
194 | 抚宁区 | 骊城变电站 | 1303408506 | 电网_徐庄3变台 | 徐庄3变台 | 100 | 0 | 80 |  | 城马线
195 | 抚宁区 | 抚宁变电站 | 1303491562 | 电网_新庄河东变 | 新庄河东变 | 200 | 0 | 160 |  | 抚丁线
196 | 抚宁区 | 骊城变电站 | 0303496541 | 电网_南街二小区公变 | 南街二小区公变 | 200 | 0 | 160 |  | 城四线
197 | 抚宁区 | 抚宁变电站 | 1303501863 | 电网_东街2小区200公变 | 东街2小区200公变 | 400 | 16.65 | 303.35 |  | 抚四线
198 | 抚宁区 | 戴河变电站 | 0303540598 | 电网_药马坊4号变压器 | 药马坊4号变压器 | 200 | 28.39 | 131.61 |  | 马坊线
199 | 抚宁区 | 大新寨变电站 | 1302728191 | 电网_双岭西沟 | 双岭西沟 | 100 | 0 | 80 |  | 大大线
200 | 抚宁区 | 栖云寺变电站 | 1303010295 | 电网_义卜寨4# | 义卜寨4# | 200 | 160 | 0 |  | 华义线
201 | 抚宁区 | 桃园变电站 | 1302693773 | 林西一200公变 | 林西一200公变 | 200 | 0 | 160 |  | 城西一线
202 | 抚宁区 | 西区变电站 | 1302799230 | 电网_东店2#变压器 | 东店2#变压器 | 100 | 0 | 80 |  | 紫草坞线
203 | 抚宁区 | 城西开闭所 | 1302845513 | 二小公变200 | 二小公变200 | 200 | 0 | 160 |  | 城西一线
204 | 抚宁区 | 小营变电站 | 1303571012 | 电网_留守营铁路北家属院 | 留守营铁路北家属院 | 400 | 0 | 320 |  | 渤海一线
205 | 抚宁区 | 深河变电站 | 0303582851 | 电网_西桐叶村3号变 | 西桐叶村3号变 | 200 | 160 | 0 |  | 北庄河线
206 | 抚宁区 | 大新寨变电站 | 0303593211 | 电网_头道河变台 | 头道河变台 | 400 | 0 | 320 |  | 小河峪线
207 | 抚宁区 | 榆关变电站 | 0303600693 | 电网_亲水湾小区商业2号公变 | 亲水湾小区商业2号公变 | 1250 | 0 | 1000 |  | 榆沙线
208 | 抚宁区 | 桃园变电站 | 0303601823 | 电网_陈庄洋河 | 陈庄洋河 | 200 | 32.595 | 127.405 |  | 马各庄线
209 | 抚宁区 | 桃园变电站 | 0303601874 | 电网_田中街东台 | 田中街东台 | 200 | 0 | 160 |  | 鲁西一线
210 | 抚宁区 | 大新寨变电站 | 0303601904 | 电网_吕梁峪西台 | 吕梁峪西台 | 200 | 16.35 | 143.65 |  | 大台线
211 | 抚宁区 | 台营变电站 | 0303601906 | 电网_七家寨小北山 | 七家寨小北山 | 200 | 0 | 160 |  | 巨各庄线
212 | 抚宁区 | 牛头崖变电站 | 1302647980 | 卢王庄东站分支003杆卢王庄东站变压器 | 卢王庄东站分支003杆卢王庄东站变压器 | 200 | 138.05 | 21.95 |  | 卢桃线
213 | 抚宁区 | 太和寨变电站 | 1303605293 | 电网_岭上村南柱上变压器 | 岭上村南柱上变压器 | 200 | 73.835 | 86.165 |  | 太卢线
214 | 抚宁区 | 龙口店变电站 | 0303661475 | 电网_小科坨3# | 小科坨3# | 100 | 0 | 80 |  | 鸭儿峪线
215 | 抚宁区 | 西区变电站 | 1302674160 | 大刘庄3号变压器 | 大刘庄3号变压器 | 200 | 62.97 | 97.03 |  | 紫草坞线
216 | 抚宁区 | 榆关变电站 | 1303005038 | 榆关11号变 | 榆关11号变 | 200 | 10 | 150 |  | 榆大线
217 | 抚宁区 | 太和寨变电站 | 1302750329 | 牛戴河边东100变压器 | 牛戴河边东100变压器 | 100 | 0 | 80 |  | 太和线
218 | 抚宁区 | 台营变电站 | 1302721998 | 干涧村2# | 干涧村2# | 200 | 40 | 120 |  | 干涧线
219 | 抚宁区 | 台营变电站 | 1302721997 | 干涧村1# | 干涧村1# | 200 | 40.92 | 119.08 |  | 干涧线
220 | 抚宁区 | 桃园变电站 | 0303670097 | 电网_桃园6# | 桃园6# | 200 | 0 | 160 |  | 茶棚线
221 | 抚宁区 | 桃园变电站 | 1302661578 | 田前街西台 | 田前街西台 | 200 | 27.06 | 132.94 |  | 鲁西一线
222 | 抚宁区 | 大新寨变电站 | 0303680348 | 电网_北寨南台 | 北寨南台 | 200 | 32.1 | 127.9 |  | 大石线
223 | 抚宁区 | 太和寨变电站 | 1302647969 | 满井新增分支003杆新增变压器 | 满井新增分支003杆新增变压器 | 200 | 138.36 | 21.64 |  | 太卢线
224 | 抚宁区 | 太和寨变电站 | 0303684218 | 电网_牛头崖西街里2# | 牛头崖西街里2# | 400 | 0 | 320 |  | 太官线
225 | 抚宁区 | 小营变电站 | 1302693685 | 516渤海二四照庄北支80柱上变压器 | 516渤海二四照庄北支80柱上变压器 | 200 | 0 | 160 |  | 渤海二线
226 | 抚宁区 | 戴河变电站 | 1302731296 | 闪水庄50变压器 | 闪水庄50变压器 | 100 | 76.49 | 3.51 |  | 马坊线
227 | 抚宁区 | 桃园变电站 | 1302694733 | 曹西庄南台4号 | 曹西庄南台4号 | 200 | 145.38 | 14.62 |  | 白塔线
228 | 抚宁区 | 台营变电站 | 1302761862 | 台营一村 | 台营一村 | 200 | 47.96 | 112.04 |  | 巨各庄线
229 | 抚宁区 | 台营变电站 | 1302721939 | 袁家沟南台 | 袁家沟南台 | 200 | 0 | 160 |  | 干涧线
230 | 抚宁区 | 骊城变电站 | 1302920721 | 电网_坟坨村南8# | 坟坨村南8# | 200 | 36.9 | 123.1 |  | 城徐线
231 | 抚宁区 | 小营变电站 | 1302663894 | 电网_512小丁线潘官营街里315光 | 512小丁线潘官营街里315光 | 315 | 64.45 | 187.55 |  | 丁义庄线
232 | 抚宁区 | 小营变电站 | 1302693688 | 电网_516渤海二吕村160柱上变压器 | 516渤海二吕村160柱上变压器 | 160 | 0 | 128 |  | 渤海二线
233 | 抚宁区 | 小营变电站 | 1302659107 | 电网_516渤海二下新庄50柱上变压器 | 516渤海二下新庄50柱上变压器 | 200 | 159.8 | 0.2 |  | 渤海二线
234 | 抚宁区 | 台营变电站 | 1302721938 | 电网_袁家沟北台 | 袁家沟北台 | 100 | 55.125 | 24.875 |  | 干涧线
235 | 抚宁区 | 骊城变电站 | 1303183418 | 健康南街公变 | 健康南街公变 | 200 | 0 | 160 |  | 城三线
236 | 抚宁区 | 抚宁变电站 | 1303183405 | 电网_新华书店家属院1 | 新华书店家属院1 | 50 | 39.96 | 0.04 |  | 抚二线
237 | 抚宁区 | 抚宁变电站 | 1303181482 | 抚宁天马电力安装有限责任公司变压器 | 抚宁天马电力安装有限责任公司变压器 | 400 | 0 | 320 |  | 抚二线
238 | 抚宁区 | 小营变电站 | 1302719726 | 电网_516渤海二桃园街里支160柱上变压器 | 516渤海二桃园街里支160柱上变压器 | 200 | 0 | 160 |  | 渤海二线
239 | 抚宁区 | 小营变电站 | 1302663896 | 电网_512小丁线潘官营西2#100 | 512小丁线潘官营西2#100 | 100 | 0 | 80 |  | 丁义庄线
240 | 抚宁区 | 小营变电站 | 1302663897 | 电网_512小丁线潘官营东水100 | 512小丁线潘官营东水100 | 100 | 0 | 80 |  | 丁义庄线
241 | 抚宁区 | 小营变电站 | 1302725482 | 电网_512小丁潘官营西水315 | 512小丁潘官营西水315 | 315 | 0 | 252 |  | 丁义庄线
242 | 抚宁区 | 骊城变电站 | 0303379203 | 电网_健康路50公变 | 健康路50公变 | 200 | 0 | 160 |  | 城一线
243 | 抚宁区 | 小营变电站 | 1302659119 | 电网_516渤海二牛店子80柱上变压器 | 516渤海二牛店子80柱上变压器 | 200 | 151.7 | 8.3 |  | 渤海二线
244 | 抚宁区 | 小营变电站 | 1302727896 | 电网_516渤海二四照庄50柱上变压器 | 516渤海二四照庄50柱上变压器 | 100 | 0 | 80 |  | 渤海二线
245 | 抚宁区 | 桃园变电站 | 1302843303 | 电网_西石台河变台 | 西石台河变台 | 250 | 24.8 | 175.2 |  | 马各庄线
246 | 抚宁区 | 榆关变电站 | 1302797147 | 电网_榆关村10#变 | 榆关村10#变 | 200 | 0 | 160 |  | 榆平线
247 | 抚宁区 | 小营变电站 | 1302944155 | 电网_沿沟屯南水2号 | 沿沟屯南水2号 | 50 | 0 | 40 |  | 丁义庄线
248 | 抚宁区 | 桃园变电站 | 1303013034 | 电网_鲁庄村委会 | 鲁庄村委会 | 50 | 0 | 40 |  | 白塔线
249 | 抚宁区 | 大新寨变电站 | 0303397424 | 电网_渤河寨西台 | 渤河寨西台 | 200 | 159.84 | 0.16 |  | 大台线
250 | 抚宁区 | 小营变电站 | 1302843449 | 电网_大新庄东水 | 大新庄东水 | 100 | 0 | 80 |  | 丁义庄线
251 | 抚宁区 | 小营变电站 | 1302725485 | 电网_512小丁线大新庄160光 | 512小丁线大新庄160光 | 160 | 68.885 | 59.115 |  | 丁义庄线
252 | 抚宁区 | 太和寨变电站 | 1302658182 | 北坊北变压器 | 北坊北变压器 | 200 | 40 | 120 |  | 太西线
253 | 抚宁区 | 桃园变电站 | 1303391098 | 电网_茶棚村 | 茶棚村 | 200 | 49.5 | 110.5 |  | 董家峪线
254 | 抚宁区 | 抚宁变电站 | 1302723381 | 电网_陆庄 | 陆庄 | 200 | 159.545 | 0.455 |  | 抚鲁线
255 | 抚宁区 | 留守营变电站 | 1302725410 | 电网_马坊店光 | 马坊店光 | 80 | 18.7 | 45.3 |  | 留官线
256 | 抚宁区 | 骊城变电站 | 1302657653 | 电网_旧县上 | 旧县上 | 200 | 29.98 | 130.02 |  | 城马线
257 | 抚宁区 | 大新寨变电站 | 1302664873 | 电网_马家访西台 | 马家访西台 | 80 | 61.74 | 2.26 |  | 大台线
258 | 抚宁区 | 抚宁变电站 | 1302663881 | 电网_东城贯 | 东城贯 | 400 | 312.68 | 7.32 |  | 抚鲁线
259 | 抚宁区 | 西区变电站 | 1302674163 | 大刘庄2号变压器 | 大刘庄2号变压器 | 200 | 147.45 | 12.55 |  | 紫草坞线
260 | 抚宁区 | 台营变电站 | 1302722006 | 电网_东周庄 | 东周庄 | 100 | 0 | 80 |  | 巨各庄线
261 | 抚宁区 | 台营变电站 | 1302694332 | 电网_石碑沟下台 | 石碑沟下台 | 100 | 0 | 80 |  | 干涧线
262 | 抚宁区 | 太和寨变电站 | 1302723282 | 电网_大泥河5号变台 | 大泥河5号变台 | 50 | 0 | 40 |  | 太西线
263 | 抚宁区 | 太和寨变电站 | 1302723266 | 朝阳庄新80变压器 | 朝阳庄新80变压器 | 100 | 69.28 | 10.72 |  | 太西线
264 | 抚宁区 | 西区变电站 | 1302720836 | 电网_高家岭分支3号变压器 | 高家岭分支3号变压器 | 200 | 138.62 | 21.38 |  | 紫草坞线
265 | 抚宁区 | 小营变电站 | 1302674664 | 电网_西街照明 | 西街照明 | 100 | 0 | 80 |  | 留守营线
266 | 抚宁区 | 骊城变电站 | 1302679942 | 南望庄村南100kVA变台 | 南望庄村南100kVA变台 | 315 | 0 | 252 |  | 紫金一线
267 | 抚宁区 | 桃园变电站 | 1302693557 | 杨庄头南台 | 杨庄头南台 | 400 | 134.34 | 185.66 |  | 马各庄线
268 | 抚宁区 | 龙口店变电站 | 1302846745 | 电网_李庄2#变压器 | 李庄2#变压器 | 100 | 47.54 | 32.46 |  | 车厂线
269 | 抚宁区 | 榆关变电站 | 1302846747 | 电网_五王庄6#变压器 | 五王庄6#变压器 | 100 | 79.78 | 0.22 |  | 榆冯线
270 | 抚宁区 | 桃园变电站 | 1302944804 | 电网_西石河东台 | 西石河东台 | 100 | 79.5 | 0.5 |  | 马各庄线
271 | 抚宁区 | 桃园变电站 | 0303394726 | 电网_小所庄北台 | 小所庄北台 | 200 | 111.03 | 48.97 |  | 董家峪线
272 | 抚宁区 | 桃园变电站 | 1302846308 | 电网_小黄山5号变台 | 小黄山5号变台 | 200 | 0 | 160 |  | 白塔线
273 | 抚宁区 | 桃园变电站 | 1302846310 | 电网_鲁庄北山变台 | 鲁庄北山变台 | 100 | 0 | 80 |  | 白塔线
274 | 抚宁区 | 桃园变电站 | 1302846311 | 电网_背阴铺村东变台 | 背阴铺村东变台 | 100 | 0 | 80 |  | 董家峪线
275 | 抚宁区 | 桃园变电站 | 1302661576 | 电网_弯子西台 | 弯子西台 | 315 | 166.33 | 85.67 |  | 鲁西一线
276 | 抚宁区 | 大新寨变电站 | 1302924721 | 电网_大二村桥头（中心村） | 大二村桥头（中心村） | 315 | 0 | 252 |  | 大大线
277 | 抚宁区 | 榆关变电站 | 1302721317 | 电网_永顺庄2号变压器 | 永顺庄2号变压器 | 100 | 80 | 0 |  | 榆冯线
278 | 抚宁区 | 桃园变电站 | 1302694742 | 谢家沟 | 谢家沟 | 100 | 48.98 | 31.02 |  | 白塔线
279 | 抚宁区 | 桃园变电站 | 1302674611 | 电网_马各庄河东 | 马各庄河东 | 160 | 58.78 | 69.22 |  | 马各庄线
280 | 抚宁区 | 牛头崖变电站 | 1302674560 | 电网_太卢线主干线064杆电缆分支箱卢王庄（新区）1号 | 太卢线主干线064杆电缆分支箱卢王庄（新区）1号 | 250 | 103.68 | 96.32 |  | 卢桃线
281 | 抚宁区 | 小营变电站 | 1302674189 | 电网_张各前4号 | 张各前4号 | 200 | 0 | 160 |  | 凡南线
282 | 抚宁区 | 桃园变电站 | 1302693342 | 电网_白家拨子 | 白家拨子 | 200 | 158.06 | 1.94 |  | 董家峪线
283 | 抚宁区 | 桃园变电站 | 1302648333 | 电网_大所南山 | 大所南山 | 100 | 0 | 80 |  | 董家峪线
284 | 抚宁区 | 桃园变电站 | 1302679975 | 电网_细河北台 | 细河北台 | 200 | 114.08 | 45.92 |  | 马各庄线
285 | 抚宁区 | 台营变电站 | 1302722001 | 电网_扶岩沟西台 | 扶岩沟西台 | 100 | 0 | 80 |  | 干涧线
286 | 抚宁区 | 大新寨变电站 | 1302694686 | 电网_单庄 | 单庄 | 100 | 49.5 | 30.5 |  | 大大二线
287 | 抚宁区 | 桃园变电站 | 1302820310 | 电网_鲁庄面厂 | 鲁庄面厂 | 160 | 49.95 | 78.05 |  | 茶棚线
288 | 抚宁区 | 大新寨变电站 | 1302693750 | 电网_落轮峪西台 | 落轮峪西台 | 100 | 34.88 | 45.12 |  | 大大线
289 | 抚宁区 | 西区变电站 | 1302720833 | 电网_523小米河头4号变压器 | 523小米河头4号变压器 | 100 | 80 | 0 |  | 紫草坞线
290 | 抚宁区 | 大新寨变电站 | 1302694682 | 电网_战马王北台 | 战马王北台 | 100 | 0 | 80 |  | 大石线
291 | 抚宁区 | 榆关变电站 | 1302719587 | 电网_后庄2号变压器 | 后庄2号变压器 | 100 | 61.95 | 18.05 |  | 榆平线
292 | 抚宁区 | 龙口店变电站 | 1302719824 | 电网_付庄2号变压器 | 付庄2号变压器 | 100 | 68.81 | 11.19 |  | 车厂线
293 | 抚宁区 | 大新寨变电站 | 1302664840 | 电网_巨各庄西台 | 巨各庄西台 | 200 | 159.31 | 0.69 |  | 大台线
294 | 抚宁区 | 龙口店变电站 | 1302719823 | 电网_台上变压器 | 台上变压器 | 100 | 78.3 | 1.7 |  | 车厂线
295 | 抚宁区 | 大新寨变电站 | 1302693763 | 高家沟 | 高家沟 | 100 | 43.05 | 36.95 |  | 大大线
296 | 抚宁区 | 大新寨变电站 | 1302693754 | 电网_郭家场 | 郭家场 | 200 | 81.6 | 78.4 |  | 大大线
297 | 抚宁区 | 台营变电站 | 1302664845 | 电网_沈庄 | 沈庄 | 200 | 157.09 | 2.91 |  | 干涧线
298 | 抚宁区 | 大新寨变电站 | 1302693757 | 电网_罗家沟 | 罗家沟 | 50 | 0 | 40 |  | 大大线
299 | 抚宁区 | 大新寨变电站 | 1302693767 | 电网_柳树沟 | 柳树沟 | 100 | 0 | 80 |  | 大大线
300 | 抚宁区 | 台营变电站 | 1302722000 | 电网_东胜寨 | 东胜寨 | 100 | 0 | 80 |  | 干涧线
301 | 抚宁区 | 骊城变电站 | 1302675568 | 电网_新立街200公变 | 新立街200公变 | 200 | 0 | 160 |  | 城一线
302 | 抚宁区 | 牛头崖变电站 | 1302733345 | 电网_万庄南 | 万庄南 | 200 | 71.55 | 88.45 |  | 齐各庄线
303 | 抚宁区 | 大新寨变电站 | 1302721969 | 电网_后麻达峪东台 | 后麻达峪东台 | 125 | 20.295 | 79.705 |  | 大台线
304 | 抚宁区 | 太和寨变电站 | 1302648404 | 电网_太都线主干线050杆蒲兰村委会变压器 | 太都线主干线050杆蒲兰村委会变压器 | 100 | 0 | 80 |  | 太都线
305 | 抚宁区 | 桃园变电站 | 1302733100 | 电网_上官营北台新增 | 上官营北台新增 | 100 | 72.23 | 7.77 |  | 白塔线
306 | 抚宁区 | 台营变电站 | 1302664879 | 电网_北刁 | 北刁 | 100 | 71.845 | 8.155 |  | 康各庄线
307 | 抚宁区 | 小营变电站 | 1303013922 | 电网_512小丁线王庄东2 | 512小丁线王庄东2 | 100 | 55.67 | 24.33 |  | 丁义庄线
308 | 抚宁区 | 太和寨变电站 | 1302648403 | 电网_卢乡小户总表变压器 | 卢乡小户总表变压器 | 100 | 29.97 | 50.03 |  | 太都线
309 | 抚宁区 | 骊城变电站 | 1302657657 | 电网_滑石后上 | 滑石后上 | 200 | 0 | 160 |  | 城马线
310 | 抚宁区 | 大新寨变电站 | 1302722020 | 电网_埜各庄南台 | 埜各庄南台 | 250 | 186.34 | 13.66 |  | 大台线
311 | 抚宁区 | 牛头崖变电站 | 1302733351 | 电网_齐各庄1、6队 | 齐各庄1、6队 | 100 | 0 | 80 |  | 齐各庄线
312 | 抚宁区 | 小营变电站 | 1302674656 | 电网_北街总表 | 北街总表 | 315 | 98.79 | 153.21 |  | 留守营线
313 | 抚宁区 | 城西开闭所 | 1302725300 | 电网_北大角250公变 | 北大角250公变 | 250 | 102.35 | 97.65 |  | 城西一线
314 | 抚宁区 | 榆关变电站 | 1302720643 | 电网_后庄1号变压器 | 后庄1号变压器 | 400 | 162.57 | 157.43 |  | 榆大线
315 | 抚宁区 | 留守营变电站 | 1302675049 | 西街西南100 | 西街西南100 | 100 | 0 | 80 |  | 留丰线
316 | 抚宁区 | 榆关变电站 | 1302720646 | 电网_韩义庄2号变压器 | 韩义庄2号变压器 | 100 | 59.7 | 20.3 |  | 榆大线
317 | 抚宁区 | 小营变电站 | 1302675048 | 电网_南街总表200 | 南街总表200 | 200 | 0 | 160 |  | 留守营线
318 | 抚宁区 | 小营变电站 | 1302731967 | 电网_留北街郭营西50 | 留北街郭营西50 | 50 | 0 | 40 |  | 渤海一线
319 | 抚宁区 | 小营变电站 | 1302693436 | 电网_留守营南街光315 | 留守营南街光315 | 315 | 46.06 | 205.94 |  | 工业线
320 | 抚宁区 | 牛头崖变电站 | 1302647972 | 电网_卢王庄狼沙变压器 | 卢王庄狼沙变压器 | 100 | 0 | 80 |  | 卢桃线
321 | 抚宁区 | 牛头崖变电站 | 1302647978 | 卢王庄街里分支011杆卢王庄街里变压器 | 卢王庄街里分支011杆卢王庄街里变压器 | 160 | 94.23 | 33.77 |  | 卢桃线
322 | 抚宁区 | 骊城变电站 | 1302675564 | 电网_西街400公变 | 西街400公变 | 160 | 22.8 | 105.2 |  | 城二线
323 | 抚宁区 | 太和寨变电站 | 1302647967 | 岭上街里分支003杆岭上村变压器 | 岭上街里分支003杆岭上村变压器 | 125 | 57.42 | 42.58 |  | 太卢线
324 | 抚宁区 | 抚宁变电站 | 1302694776 | 电网_陈各庄西台 | 陈各庄西台 | 160 | 95.62 | 32.38 |  | 抚丁线
325 | 抚宁区 | 小营变电站 | 1302674658 | 电网_北街照明 | 北街照明 | 80 | 11.25 | 52.75 |  | 留守营线
326 | 抚宁区 | 牛头崖变电站 | 1302730637 | 卢王庄卫生院分支009杆卢王庄卫生院变压器 | 卢王庄卫生院分支009杆卢王庄卫生院变压器 | 160 | 22.35 | 105.65 |  | 卢桃线
327 | 抚宁区 | 牛头崖变电站 | 1302647981 | 电网_卢王庄纸厂北变压器 | 卢王庄纸厂北变压器 | 50 | 0 | 40 |  | 卢桃线
328 | 抚宁区 | 台营变电站 | 1303347718 | 电网_河口上沟 | 河口上沟 | 100 | 79.95 | 0.05 |  | 干涧线
329 | 抚宁区 | 牛头崖变电站 | 1302647985 | 卢乡门前分支003杆卢王庄乡门前变压器 | 卢乡门前分支003杆卢王庄乡门前变压器 | 200 | 87.54 | 72.46 |  | 卢桃线
330 | 抚宁区 | 桃园变电站 | 1302661577 | 电网_田中街 | 田中街 | 200 | 36.575 | 123.425 |  | 鲁西一线
331 | 抚宁区 | 桃园变电站 | 1302723360 | 电网_张各庄西台 | 张各庄西台 | 100 | 23.49 | 56.51 |  | 鲁西二线
332 | 抚宁区 | 牛头崖变电站 | 1302750279 | 电网_桃园新增变压器 | 桃园新增变压器 | 100 | 0 | 80 |  | 卢桃线
333 | 抚宁区 | 桃园变电站 | 1302648329 | 电网_袭家沟变台 | 袭家沟变台 | 80 | 0 | 64 |  | 董家峪线
334 | 抚宁区 | 抚宁变电站 | 1302694771 | 电网_上庄东台 | 上庄东台 | 200 | 49.26 | 110.74 |  | 抚丁线
335 | 抚宁区 | 桃园变电站 | 1302723398 | 电网_三里杨东台 | 三里杨东台 | 200 | 145.82 | 14.18 |  | 鲁西二线
336 | 抚宁区 | 桃园变电站 | 1302723397 | 电网_三里杨北台 | 三里杨北台 | 100 | 0 | 80 |  | 鲁西二线
337 | 抚宁区 | 桃园变电站 | 1302723364 | 电网_谢家沟变台 | 谢家沟变台 | 100 | 48.98 | 31.02 |  | 鲁西二线
338 | 抚宁区 | 榆关变电站 | 1302799033 | 电网_五王庄2# | 五王庄2# | 100 | 75.74 | 4.26 |  | 榆冯线
339 | 抚宁区 | 太和寨变电站 | 1302658169 | 电网_小泥河六队变压器 | 小泥河六队变压器 | 50 | 32.59 | 7.41 |  | 太西线
340 | 抚宁区 | 龙口店变电站 | 1302675099 | 电网_鸭儿峪南公变 | 丫儿峪南公变 | 200 | 136.34 | 23.66 |  | 鸭儿峪线
341 | 抚宁区 | 太和寨变电站 | 1302723264 | 北坊北左变压器 | 北坊北左变压器 | 200 | 40 | 120 |  | 太西线
342 | 抚宁区 | 小营变电站 | 1302860893 | 电网_516渤海二线四照庄100 | 516渤海二线四照庄100 | 200 | 145.26 | 14.74 |  | 渤海二线
343 | 抚宁区 | 小营变电站 | 1302674181 | 电网_桥西街里30 | 桥西街里30 | 30 | 0 | 24 |  | 凡南线
344 | 抚宁区 | 太和寨变电站 | 1302658159 | 电网_渠子口北变压器 | 渠子口北变压器 | 100 | 46.58 | 33.42 |  | 太西线
345 | 抚宁区 | 龙口店变电站 | 1302675111 | 电网_小科坨2#公变 | 小科坨2#公变 | 100 | 45.36 | 34.64 |  | 鸭儿峪线
346 | 抚宁区 | 太和寨变电站 | 1302723285 | 电网_大泥河六号变台 | 大泥河六号变台 | 200 | 159.28 | 0.72 |  | 太西线
347 | 抚宁区 | 太和寨变电站 | 1302723265 | 电网_朝阳庄变压器 | 朝阳庄变压器 | 80 | 64 | 0 |  | 太西线
348 | 抚宁区 | 深河变电站 | 1302723110 | 上不老南变压器 | 上不老南变压器 | 400 | 320 | 0 |  | 北庄河线
349 | 抚宁区 | 小营变电站 | 1302674188 | 电网_凡北村南160 | 凡北村南160 | 160 | 113.97 | 14.03 |  | 凡南线
350 | 抚宁区 | 龙口店变电站 | 1302675126 | 电网_荒地公变 | 荒地公变 | 100 | 59.94 | 20.06 |  | 鸭儿峪线
351 | 抚宁区 | 榆关变电站 | 1302721321 | 电网_温庄变压器 | 温庄变压器 | 100 | 76.96 | 3.04 |  | 榆冯线
352 | 抚宁区 | 太和寨变电站 | 1302799198 | 电网_牛镇经委 | 牛镇经委 | 200 | 5 | 155 |  | 太和线
353 | 抚宁区 | 留守营变电站 | 1302725413 | 电网_官庄9# | 官庄9# | 400 | 162.33 | 157.67 |  | 留官线
354 | 抚宁区 | 桃园变电站 | 1303041409 | 电网_肖各庄2变台 | 肖各庄2变台 | 100 | 29.925 | 50.075 |  | 白塔线
355 | 抚宁区 | 大新寨变电站 | 1302694691 | 电网_庞各庄变台 | 庞各庄变台 | 100 | 0 | 80 |  | 小河峪线
356 | 抚宁区 | 小营变电站 | 1302798923 | 电网_留守营北街路边 | 留守营北街路边 | 50 | 0 | 40 |  | 渤海一线
357 | 抚宁区 | 董庄变电站 | 1302897839 | 电网_洼儿庄水利变 | 洼儿庄水利变 | 200 | 0 | 160 |  | 上徐线
358 | 抚宁区 | 城西开闭所 | 1302799154 | 药材西库家属院160公变 | 药材西库家属院160公变 | 160 | 0 | 128 |  | 城西一线
359 | 抚宁区 | 桃园变电站 | 1303367764 | 电网_北街国道北公变 | 北街国道北公变 | 400 | 135.16 | 184.84 |  | 城西一线
360 | 抚宁区 | 深河变电站 | 1302723344 | 电网_韩兴庄1#变压器 | 韩兴庄1#变压器 | 200 | 78.07 | 81.93 |  | 望海店线
361 | 抚宁区 | 龙口店变电站 | 1302797304 | 电网_小科坨新架 | 小科坨新架 | 100 | 0 | 80 |  | 鸭儿峪线
362 | 抚宁区 | 城西开闭所 | 1302845695 | 电网_铁南小区250公变 | 铁南小区250公变 | 400 | 0 | 320 |  | 城西一线
363 | 抚宁区 | 牛头崖变电站 | 1302733352 | 电网_齐各庄5队 | 齐各庄5队 | 50 | 0 | 40 |  | 齐各庄线
364 | 抚宁区 | 骊城变电站 | 0303394825 | 电网_殷陈庄 | 殷陈庄 | 315 | 250.95 | 1.05 |  | 城徐线
365 | 抚宁区 | 台营变电站 | 1302694336 | 电网_三里庄纯水1 | 三里庄纯水1 | 50 | 0 | 40 |  | 巨各庄线
366 | 抚宁区 | 骊城变电站 | 1302844510 | 电网_坟坨新7台公变 | 坟坨新7台公变 | 100 | 62.79 | 17.21 |  | 城徐线
367 | 抚宁区 | 桃园变电站 | 1302956800 | 电网_田各庄乡管站 | 田各庄乡管站 | 315 | 0 | 252 |  | 鲁西一线
368 | 抚宁区 | 桃园变电站 | 1302529318 | 电网_渤海寨东山 | 渤海寨东山 | 50 | 0 | 40 |  | 鲁西二线
369 | 抚宁区 | 桃园变电站 | 1302944119 | 电网_程各庄南水 | 程各庄南水 | 200 | 0 | 160 |  | 邴各庄线
370 | 抚宁区 | 留守营变电站 | 1302725433 | 电网_官庄14# | 官庄14# | 100 | 0 | 80 |  | 留官线
371 | 抚宁区 | 台营变电站 | 1302924727 | 电网_石槽峪北2# | 石槽峪北2# | 50 | 0 | 40 |  | 干涧线
372 | 抚宁区 | 台营变电站 | 1302924730 | 电网_巧嘴山上纯水 | 巧嘴山上纯水 | 50 | 0 | 40 |  | 干涧线
373 | 抚宁区 | 桃园变电站 | 1302733098 | 电网_曹东庄铁台 | 曹东庄铁台 | 315 | 38.5 | 213.5 |  | 白塔线
374 | 抚宁区 | 小营变电站 | 1302962299 | 电网_渤海二线西庄80光 | 渤海二线西庄80光 | 80 | 0 | 64 |  | 渤海二线
375 | 抚宁区 | 小营变电站 | 1302962300 | 电网_516勃海二线西庄水 | 516勃海二线西庄水 | 100 | 0 | 80 |  | 渤海二线
376 | 抚宁区 | 龙口店变电站 | 1302672814 | 电网_付庄3号变压器 | 付庄3号变压器 | 50 | 0 | 40 |  | 车厂线
377 | 抚宁区 | 戴河变电站 | 1302731290 | 电网_马坊店100变压器 | 马坊店100变压器 | 100 | 77.82 | 2.18 |  | 马坊线
378 | 抚宁区 | 台营变电站 | 1303318854 | 电网_干涧河东 | 干涧河东 | 50 | 40 | 0 |  | 干涧线
379 | 抚宁区 | 骊城变电站 | 1302657640 | 电网_政庄北50 | 政庄北50 | 80 | 59.25 | 4.75 |  | 城徐线
380 | 抚宁区 | 骊城变电站 | 1302797157 | 电网_伍各庄新4台 | 伍各庄新4台 | 200 | 101.96 | 58.04 |  | 城徐线
381 | 抚宁区 | 骊城变电站 | 1302722635 | 电网_徐庄 | 徐庄 | 200 | 158.255 | 1.745 |  | 城马线
382 | 抚宁区 | 戴河变电站 | 1302750330 | 电网_太和寨10# | 太和寨10# | 100 | 49.05 | 30.95 |  | 马坊线
383 | 抚宁区 | 牛头崖变电站 | 1302647973 | 电网_桃园东站变压器 | 桃园东站变压器 | 50 | 0 | 40 |  | 卢桃线
384 | 抚宁区 | 龙口店变电站 | 1303439069 | 电网_李庄三号柱上变压器 | 李庄三号柱上变压器 | 100 | 0 | 80 |  | 车厂线
385 | 抚宁区 | 深河变电站 | 1303456162 | 边家沟2号变台柱上变压器 | 边家沟2号变台柱上变压器 | 400 | 320 | 0 |  | 望海店线
386 | 抚宁区 | 台营变电站 | 1302731824 | 电网_麻南山纯水 | 麻南山纯水 | 100 | 0 | 80 |  | 巨各庄线
387 | 抚宁区 | 骊城变电站 | 0303511626 | 电网_抚宁镇邱营3号公变 | 抚宁镇邱营3号公变 | 400 | 0 | 320 |  | 城一线
388 | 抚宁区 | 小营变电站 | 1302679468 | 电网_张各前东光100kVA | 张各前东光100kVA | 315 | 0 | 252 |  | 小燕线
389 | 抚宁区 | 桃园变电站 | 1303391093 | 电网_大所一村 | 大所一村 | 200 | 159.51 | 0.49 |  | 董家峪线
390 | 抚宁区 | 骊城变电站 | 1302694194 | 电网_邱营西 | 邱营西 | 400 | 37.95 | 282.05 |  | 城一线
391 | 抚宁区 | 骊城变电站 | 1303020132 | 电网_察院口200公变 | 察院口200公变 | 400 | 0 | 320 |  | 城四线
392 | 抚宁区 | 深河变电站 | 1302723350 | 大炮上北变压器 | 大炮上南变压器 | 200 | 160 | 0 |  | 望海店线
393 | 抚宁区 | 龙口店变电站 | 1302675113 | 电网_平市南6号变 | 平市南6号变 | 100 | 78.44 | 1.56 |  | 鸭儿峪线
394 | 抚宁区 | 大新寨变电站 | 1303318855 | 电网_小河峪山上变台 | 小河峪山上变台 | 100 | 0 | 80 |  | 小河峪线
395 | 抚宁区 | 栖云寺变电站 | 0303538735 | 电网_深河5号 | 深河5号 | 200 | 95.2 | 64.8 |  | 韩兴线
396 | 抚宁区 | 小营变电站 | 0303555099 | 电网_山上营西400 | 山上营西400 | 400 | 0 | 320 |  | 缸山线
397 | 抚宁区 | 桃园变电站 | 0303595032 | 电网_曹东庄敬老院变压器 | 曹东庄敬老院变压器 | 200 | 0 | 160 |  | 白塔线
398 | 抚宁区 | 深河变电站 | 0303582861 | 电网_上不老村4号变 | 上不老村4号变 | 200 | 0 | 160 |  | 北庄河线
399 | 抚宁区 | 戴河变电站 | 0303601827 | 电网_长不老口3号 | 长不老口3号 | 200 | 159.03 | 0.97 |  | 马坊线
400 | 抚宁区 | 深河变电站 | 0303603182 | 电网_永宁寨3#变压器 | 永宁寨3#变压器 | 400 | 320 | 0 |  | 望海店线
401 | 抚宁区 | 深河变电站 | 0303603212 | 电网_大炮上南变压器 | 大炮上北变压器 | 200 | 160 | 0 |  | 望海店线
402 | 抚宁区 | 深河变电站 | 0303603187 | 电网_北庄河南变压器 | 北庄河南变压器 | 400 | 320 | 0 |  | 北庄河线
403 | 抚宁区 | 龙口店变电站 | 0303606953 | 电网_平市南西北公变 | 平市南西北公变 | 100 | 15.12 | 64.88 |  | 鸭儿峪线
404 | 抚宁区 | 西区变电站 | 1302674166 | 沙河2号变压器 | 沙河2号变压器 | 200 | 160 | 0 |  | 紫草坞线
405 | 抚宁区 | 桃园变电站 | 1302693558 | 杨庄头西台 | 杨庄头西台 | 200 | 157.61 | 2.39 |  | 马各庄线
406 | 抚宁区 | 大新寨变电站 | 1302694685 | 宣各寨北台 | 宣各寨北台 | 200 | 111.87 | 48.13 |  | 大石线
407 | 抚宁区 | 大新寨变电站 | 1302733059 | 小河峪纯水变台 | 小河峪纯水变台 | 100 | 0 | 80 |  | 小河峪线
408 | 抚宁区 | 小营变电站 | 1302725285 | 山上营东50水2号变台 | 山上营东50水2号变台 | 100 | 40 | 40 |  | 缸山线
409 | 抚宁区 | 小营变电站 | 1302843627 | 马庄西地100 | 马庄西地100 | 100 | 0 | 80 |  | 丁义庄线
410 | 抚宁区 | 桃园变电站 | 1303664779 | 电网_冯家沟变台 | 冯家沟变台 | 100 | 49 | 31 |  | 董家峪线
411 | 抚宁区 | 抚宁变电站 | 1302661583 | 英山河变台 | 英山河变台 | 100 | 37.2 | 42.8 |  | 抚鲁线
412 | 抚宁区 | 桃园变电站 | 1303664802 | 电网_董家峪大队 | 董家峪大队 | 100 | 77.655 | 2.345 |  | 董家峪线
414 | 抚宁区 | 董庄变电站 | 1302721266 | 董庄北公变 | 董庄北公变 | 200 | 109.52 | 50.48 |  | 上徐线
415 | 抚宁区 | 董庄变电站 | 1302991577 | 上徐5# | 上徐5# | 200 | 0 | 160 |  | 上徐线
417 | 抚宁区 | 董庄变电站 | 1302675092 | 牛蹄寨东公变 | 牛蹄寨东公变 | 200 | 158.47 | 1.53 |  | 上徐线
418 | 抚宁区 | 大新寨变电站 | 0303665001 | 电网_富裕庄3# | 富裕庄3# | 200 | 0 | 160 |  | 大台线
419 | 抚宁区 | 桃园变电站 | 0303681636 | 电网_河潮营5号 | 河潮营5号 | 100 | 79.48 | 0.52 |  | 鲁西二线
420 | 抚宁区 | 深河变电站 | 0303683538 | 电网_陈庄2号变压器 | 陈庄2号变压器 | 200 | 159.89 | 0.11 |  | 望海店线
421 | 抚宁区 | 榆关变电站 | 1302721315 | 五王庄村东变压器 | 五王庄村东变压器 | 400 | 309.07 | 10.93 |  | 榆冯线
422 | 抚宁区 | 小营变电站 | 1302674663 | 西街总表250 | 西街总表250 | 400 | 147.66 | 172.34 |  | 留守营线
423 | 抚宁区 | 小营变电站 | 1302674186 | 凡北160光 | 凡北160光 | 200 | 122.5 | 37.5 |  | 凡南线
424 | 抚宁区 | 太和寨变电站 | 1302722916 | 太和寨1号 | 太和寨1号 | 400 | 316.95 | 3.05 |  | 太和线
425 | 抚宁区 | 桃园变电站 | 1610230805008490 | 茹前街东台 | 茹前街东台 | 200 | 0 | 160 |  | 马各庄线
426 | 抚宁区 | 西区变电站 | 1302674158 | 电网_大刘庄4号变压器 | 大刘庄5号变压器 | 200 | 20.93 | 139.07 |  | 紫草坞线
427 | 抚宁区 | 小营变电站 | 1302750292 | 电网_10kV512小丁线北丁义庄5#南 | 10kV512小丁线北丁义庄5#南 | 100 | 74.745 | 5.255 |  | 丁义庄线
428 | 抚宁区 | 桃园变电站 | 1302842830 | 电网_曹西庄8号变台 | 曹西庄8号变台 | 200 | 0 | 160 |  | 白塔线
429 | 抚宁区 | 小营变电站 | 1302663890 | 电网_512小丁线王庄村南100水 | 512小丁线王庄村南100水 | 100 | 0 | 80 |  | 丁义庄线
430 | 抚宁区 | 小营变电站 | 1302659124 | 电网_盛铁营12#变台 | 盛铁营12#变台 | 50 | 0 | 40 |  | 渤海二线
431 | 抚宁区 | 小营变电站 | 1302725486 | 电网_512小丁线催铁营50 | 512小丁线催铁营50 | 50 | 12.5 | 27.5 |  | 丁义庄线
432 | 抚宁区 | 小营变电站 | 1302659102 | 电网_516渤海二吕村100柱上变压器 | 516渤海二吕村100柱上变压器 | 160 | 93.27 | 34.73 |  | 渤海二线
433 | 抚宁区 | 小营变电站 | 1302796586 | 电网_10kV512小丁线马庄山里100 | 10kV512小丁线马庄山里100 | 100 | 0 | 80 |  | 丁义庄线
434 | 抚宁区 | 小营变电站 | 1302727903 | 电网_516渤海二沙子窝200照明柱上变压器 | 516渤海二沙子窝200照明柱上变压器 | 200 | 0 | 160 |  | 渤海二线
435 | 抚宁区 | 抚宁变电站 | 1303183403 | 电网_北社家属院 | 北社家属院 | 100 | 0 | 80 |  | 抚二线
436 | 抚宁区 | 小营变电站 | 1302664273 | 电网_512小丁线沿沟屯西北3# | 512小丁线沿沟屯西北3# | 50 | 0 | 40 |  | 丁义庄线
437 | 抚宁区 | 小营变电站 | 1302663884 | 电网_512小丁线赵庄街里250 | 512小丁线赵庄街里250 | 250 | 70.945 | 129.055 |  | 丁义庄线
438 | 抚宁区 | 小营变电站 | 1302693672 | 电网_水洋坨50柱上变压器 | 水洋坨50柱上变压器 | 50 | 0 | 40 |  | 渤海二线
439 | 抚宁区 | 城西开闭所 | 0303379202 | 东街大队门前250公变 | 东街大队门前250公变 | 400 | 51.045 | 268.955 |  | 城西一线
440 | 抚宁区 | 小营变电站 | 1302796968 | 电网_516渤海二小营北100 | 516渤海二小营北100 | 100 | 0 | 80 |  | 渤海二线
441 | 抚宁区 | 小营变电站 | 1302659116 | 电网_516渤海二沙子窝160柱上变压器 | 516渤海二沙子窝160柱上变压器 | 160 | 0 | 128 |  | 渤海二线
442 | 抚宁区 | 小营变电站 | 1302659126 | 电网_516渤海二卷子营80照明柱上变压器 | 516渤海二卷子营80照明柱上变压器 | 80 | 0 | 64 |  | 渤海二线
443 | 抚宁区 | 大新寨变电站 | 1302843295 | 电网_大三村东台2# | 大三村东台2# | 50 | 0 | 40 |  | 大大线
444 | 抚宁区 | 骊城变电站 | 1302920722 | 电网_滑石前中台 | 滑石前中台 | 200 | 133.56 | 26.44 |  | 城徐线
445 | 抚宁区 | 桃园变电站 | 1302920693 | 电网_陈家园东水3# | 陈家园东水3# | 200 | 0 | 160 |  | 邴各庄线
446 | 抚宁区 | 榆关变电站 | 1302797148 | 电网_榆关村9#变 | 榆关村9#变 | 200 | 16.2 | 143.8 |  | 榆大线
447 | 抚宁区 | 台营变电站 | 0303397425 | 电网_一村大市场 | 一村大市场 | 400 | 0 | 320 |  | 巨各庄线
448 | 抚宁区 | 小营变电站 | 1302843451 | 电网_赵庄4#光 | 赵庄4#光 | 50 | 24.98 | 15.02 |  | 丁义庄线
449 | 抚宁区 | 桃园变电站 | 1303011532 | 电网_桃园北山 | 桃园北山 | 100 | 16 | 64 |  | 茶棚线
450 | 抚宁区 | 小营变电站 | 1302843395 | 电网_潘西光 | 潘西光 | 200 | 145.845 | 14.155 |  | 丁义庄线
451 | 抚宁区 | 留守营变电站 | 1303011526 | 电网_留官线前韩铁路东50 | 留官线前韩铁路东50 | 50 | 0 | 40 |  | 留官线
452 | 抚宁区 | 台营变电站 | 1303391128 | 电网_柳各庄 | 柳各庄 | 200 | 131.445 | 28.555 |  | 干涧线
453 | 抚宁区 | 台营变电站 | 1302908631 | 电网_杜各庄水利 | 杜各庄水利 | 50 | 0 | 40 |  | 干涧线
454 | 抚宁区 | 太和寨变电站 | 1302658183 | 电网_北坊新增变压器 | 北坊新增变压器 | 50 | 0 | 40 |  | 太西线
455 | 抚宁区 | 桃园变电站 | 1302648015 | 电网_苏官营西台 | 苏官营西台 | 100 | 0 | 80 |  | 白塔线
456 | 抚宁区 | 抚宁变电站 | 1302694384 | 电网_王佐315公变 | 王佐315公变 | 315 | 25.935 | 226.065 |  | 抚四线
457 | 抚宁区 | 城西开闭所 | 1302663878 | 电网_西街二队 | 西街二队 | 100 | 0 | 80 |  | 城西一线
458 | 抚宁区 | 台营变电站 | 1302721996 | 电网_麻南关东台 | 麻南关东台 | 315 | 241.71 | 10.29 |  | 巨各庄线
459 | 抚宁区 | 骊城变电站 | 1303169792 | 电网_政庄西山11号公变 | 政庄西山11号公变 | 100 | 0 | 80 |  | 城徐线
460 | 抚宁区 | 深河变电站 | 1303166951 | 电网_北甸子2# | 北甸子2# | 200 | 157.42 | 2.58 |  | 北庄河线
461 | 抚宁区 | 桃园变电站 | 1302723391 | 电网_河潮营4台 | 河潮营4台 | 100 | 29.7 | 50.3 |  | 鲁西二线
462 | 抚宁区 | 骊城变电站 | 1303151468 | 南街建北新园南变台 | 南街建北新园南变台 | 500 | 14.565 | 385.435 |  | 城三线
463 | 抚宁区 | 台营变电站 | 1303147003 | 电网_山神庙中台 | 山神庙中台 | 100 | 0 | 80 |  | 干涧线
464 | 抚宁区 | 大新寨变电站 | 1303285673 | 电网_大一村南台 | 大一村南台 | 200 | 0 | 160 |  | 大大线
465 | 抚宁区 | 城西开闭所 | 1302843550 | 电网_看守所160 | 看守所160 | 315 | 0 | 252 |  | 城西一线
466 | 抚宁区 | 西区变电站 | 1302843531 | 电网_大刘庄5#变压器 | 大刘庄4#变压器 | 100 | 20.93 | 59.07 |  | 紫草坞线
467 | 抚宁区 | 桃园变电站 | 1302679967 | 电网_小李庄变台 | 小李庄变台 | 315 | 251.945 | 0.055 |  | 马各庄线
468 | 抚宁区 | 牛头崖变电站 | 1302647951 | 电网_曹家地变压器 | 曹家地变压器 | 50 | 0 | 40 |  | 卢桃线
469 | 抚宁区 | 小营变电站 | 1303109071 | 电网_留守营线造纸厂家属院（磁卡）柱上变压器 | 留守营线造纸厂家属院（磁卡）柱上变压器 | 315 | 0 | 252 |  | 留守营线
470 | 抚宁区 | 骊城变电站 | 1302664884 | 电网_纸房4号 | 纸房4号 | 100 | 79.965 | 0.035 |  | 城徐线
471 | 抚宁区 | 桃园变电站 | 0303394725 | 电网_刘各庄南50公变 | 刘各庄南50公变 | 200 | 159.405 | 0.595 |  | 马各庄线
472 | 抚宁区 | 留守营变电站 | 1302725425 | 电网_南街80 | 南街80 | 80 | 0 | 64 |  | 留官线
473 | 抚宁区 | 大新寨变电站 | 1302728197 | 电网_马坊西台30 | 马坊西台30 | 80 | 0 | 64 |  | 大大线
474 | 抚宁区 | 留守营变电站 | 1302750468 | 电网_10kV512留樊二线樊南80水 | 10kV512留樊二线樊南80水 | 200 | 44.69 | 115.31 |  | 留樊二线
475 | 抚宁区 | 西区变电站 | 1302674164 | 沙河3号变压器 | 沙河3号变压器 | 400 | 168.11 | 151.89 |  | 紫草坞线
476 | 抚宁区 | 西区变电站 | 1302674153 | 电网_沙河7号变压器 | 沙河7号变压器 | 30 | 0 | 24 |  | 紫草坞线
477 | 抚宁区 | 桃园变电站 | 1302750307 | 电网_所二西台 | 所二西台 | 100 | 79.72 | 0.28 |  | 董家峪线
478 | 抚宁区 | 台营变电站 | 1302721937 | 电网_张家铺 | 张家铺 | 100 | 30.695 | 49.305 |  | 康各庄线
479 | 抚宁区 | 桃园变电站 | 1302750306 | 电网_所二东台 | 所二东台 | 200 | 49.05 | 110.95 |  | 董家峪线
480 | 抚宁区 | 桃园变电站 | 1302648020 | 电网_曹东庄北台 | 曹东庄北台 | 80 | 59.655 | 4.345 |  | 白塔线
481 | 抚宁区 | 台营变电站 | 1302731825 | 电网_杜各庄 | 杜各庄 | 50 | 0 | 40 |  | 干涧线
482 | 抚宁区 | 大新寨变电站 | 1302693711 | 电网_大一村变台125 | 大一村变台125 | 200 | 0 | 160 |  | 大大线
483 | 抚宁区 | 大新寨变电站 | 1302694687 | 电网_张各庄 | 张各庄 | 100 | 0 | 80 |  | 大大二线
484 | 抚宁区 | 龙口店变电站 | 1302672809 | 电网_冯庄变压器 | 冯庄变压器 | 100 | 80 | 0 |  | 车厂线
485 | 抚宁区 | 大新寨变电站 | 1302693759 | 电网_跌死牛 | 跌死牛 | 200 | 0 | 160 |  | 大大线
486 | 抚宁区 | 大新寨变电站 | 1302693756 | 电网_大地 | 大地 | 30 | 5 | 19 |  | 大大线
487 | 抚宁区 | 台营变电站 | 1302694350 | 电网_扶岩沟上沟 | 扶岩沟上沟 | 100 | 34.2 | 45.8 |  | 干涧线
488 | 抚宁区 | 大新寨变电站 | 1302693731 | 狮子庄 | 狮子庄 | 80 | 63.05 | 0.95 |  | 大大线
489 | 抚宁区 | 大新寨变电站 | 1302693766 | 王家沟北台 | 王家沟北台 | 100 | 0 | 80 |  | 大大线
490 | 抚宁区 | 大新寨变电站 | 1302693721 | 电网_牛栏店大棚 | 牛栏店大棚 | 100 | 0 | 80 |  | 大大线
491 | 抚宁区 | 大新寨变电站 | 1302798843 | 电网_大曹寨村中 | 大曹寨村中 | 315 | 33.21 | 218.79 |  | 大大线
492 | 抚宁区 | 大新寨变电站 | 1302693762 | 电网_柳树沟大棚 | 柳树沟大棚 | 100 | 0 | 80 |  | 大大线
493 | 抚宁区 | 大新寨变电站 | 1302694355 | 电网_华庄 | 华庄 | 100 | 42.52 | 37.48 |  | 大台线
494 | 抚宁区 | 大新寨变电站 | 1302693743 | 电网_马坊 | 马坊 | 160 | 38.45 | 89.55 |  | 大大线
495 | 抚宁区 | 台营变电站 | 1302664857 | 电网_二村 | 二村 | 400 | 140.415 | 179.585 |  | 巨各庄线
496 | 抚宁区 | 台营变电站 | 1302664813 | 电网_七家寨北台 | 七家寨北台 | 160 | 16.77 | 111.23 |  | 巨各庄线
497 | 抚宁区 | 台营变电站 | 1302721985 | 李各庄 | 李各庄 | 100 | 43.55 | 36.45 |  | 巨各庄线
498 | 抚宁区 | 大新寨变电站 | 1302721948 | 电网_王各庄西台 | 王各庄西台 | 100 | 59.46 | 20.54 |  | 大台线
499 | 抚宁区 | 大新寨变电站 | 1302721970 | 电网_前麻达峪东台 | 前麻达峪东台 | 200 | 58.86 | 101.14 |  | 大台线
500 | 抚宁区 | 大新寨变电站 | 1302721941 | 于各庄东台 | 于各庄东台 | 100 | 53.55 | 26.45 |  | 大台线
501 | 抚宁区 | 台营变电站 | 1302721963 | 电网_三里庄 | 三里庄 | 200 | 159.895 | 0.105 |  | 巨各庄线
502 | 抚宁区 | 牛头崖变电站 | 1302733348 | 电网_齐各庄3、4队 | 齐各庄3、4队 | 100 | 0 | 80 |  | 齐各庄线
503 | 抚宁区 | 榆关变电站 | 1302720640 | 榆关1号变压器 | 榆关1号变压器 | 400 | 54 | 266 |  | 榆大线
504 | 抚宁区 | 小营变电站 | 1302860836 | 电网_516渤海二线吕村100光 | 516渤海二线吕村100光 | 100 | 62 | 18 |  | 渤海二线
505 | 抚宁区 | 太和寨变电站 | 1302732381 | 电网_牛头崖北 | 牛头崖北 | 400 | 193.2 | 126.8 |  | 太官线
506 | 抚宁区 | 太和寨变电站 | 1302647968 | 岭上北水分支007杆新增变压器 | 岭上北水分支007杆新增变压器 | 100 | 78.38 | 1.62 |  | 太卢线
507 | 抚宁区 | 小营变电站 | 1302679466 | 电网_黄义庄光160kVA | 黄义庄光160kVA | 160 | 111.945 | 16.055 |  | 小燕线
508 | 抚宁区 | 抚宁变电站 | 1302733364 | 电网_高庄西台 | 高庄西台 | 100 | 80 | 0 |  | 抚丁线
509 | 抚宁区 | 牛头崖变电站 | 1302647954 | 电网_卢王庄南站分支003杆卢王庄南站变压器 | 卢王庄南站分支003杆卢王庄南站变压器 | 100 | 44.28 | 35.72 |  | 卢桃线
510 | 抚宁区 | 牛头崖变电站 | 1302647971 | 电网_卢王庄东铺变压器 | 卢王庄东铺变压器 | 100 | 0 | 80 |  | 卢桃线
511 | 抚宁区 | 小营变电站 | 1302725331 | 电网_张各前2号水200 | 张各前2号水200 | 200 | 0 | 160 |  | 工业线
512 | 抚宁区 | 桃园变电站 | 1302661585 | 电网_曹家堡子 | 曹家堡子 | 200 | 16.65 | 143.35 |  | 鲁西一线
513 | 抚宁区 | 牛头崖变电站 | 1302721025 | 电网_卢王庄四队场100变压器 | 卢王庄四队场100变压器 | 100 | 72.49 | 7.51 |  | 卢桃线
514 | 抚宁区 | 戴河变电站 | 1302648797 | 电网_长不老口160变压器 | 长不老口160变压器 | 315 | 252 | 0 |  | 马坊线
515 | 抚宁区 | 牛头崖变电站 | 1302647974 | 桃园西站变压器 | 桃园西站变压器 | 200 | 48.84 | 111.16 |  | 卢桃线
516 | 抚宁区 | 桃园变电站 | 1302648344 | 电网_背阴铺东台 | 背阴铺东台 | 200 | 159.9 | 0.1 |  | 董家峪线
517 | 抚宁区 | 西区变电站 | 1302720842 | 电网_仓上100变压器 | 仓上100变压器 | 100 | 30 | 50 |  | 紫草坞线
518 | 抚宁区 | 桃园变电站 | 1302693341 | 电网_背阴铺南台 | 背阴铺南台 | 160 | 127.92 | 0.08 |  | 董家峪线
519 | 抚宁区 | 抚宁变电站 | 1302661573 | 电网_魏庄西台 | 魏庄西台 | 100 | 19.98 | 60.02 |  | 抚鲁线
520 | 抚宁区 | 戴河变电站 | 1302648796 | 电网_长不老口100变压器 | 长不老口100变压器 | 160 | 126.85 | 1.15 |  | 马坊线
521 | 抚宁区 | 桃园变电站 | 1302648337 | 电网_李官营东台 | 李官营东台 | 200 | 147.75 | 12.25 |  | 董家峪线
522 | 抚宁区 | 牛头崖变电站 | 1302721028 | 电网_桃园街里分支008杆桃园街里变压器 | 桃园街里分支008杆桃园街里变压器 | 160 | 124.04 | 3.96 |  | 卢桃线
523 | 抚宁区 | 抚宁变电站 | 1303317428 | 电网_龙虎庄村2变台 | 龙虎庄村2变台 | 100 | 58.3 | 21.7 |  | 抚丁线
524 | 抚宁区 | 桃园变电站 | 1302661581 | 电网_沙金沟变台 | 沙金沟变台 | 200 | 0 | 160 |  | 鲁西二线
525 | 抚宁区 | 龙口店变电站 | 1302675104 | 电网_白家岭公变 | 白家岭公变 | 100 | 0 | 80 |  | 鸭儿峪线
526 | 抚宁区 | 太和寨变电站 | 1302658154 | 电网_小泥河三队变压器 | 小泥河三队变压器 | 80 | 0 | 64 |  | 太西线
527 | 抚宁区 | 留守营变电站 | 1302679923 | 电网_凡南光400 | 凡南光400 | 400 | 0 | 320 |  | 留樊一线
528 | 抚宁区 | 桃园变电站 | 1302648033 | 电网_杨燕山南台 | 杨燕山南台 | 100 | 20.91 | 59.09 |  | 白塔线
529 | 抚宁区 | 小营变电站 | 1302674179 | 电网_黄义庄100 | 黄义庄100 | 100 | 0 | 80 |  | 凡南线
530 | 抚宁区 | 太和寨变电站 | 1302723289 | 电网_大泥河11号变压器 | 大泥河11号变压器 | 100 | 63.31 | 16.69 |  | 太西线
531 | 抚宁区 | 龙口店变电站 | 1302672808 | 电网_王庄北变压器 | 王庄北变压器 | 100 | 48.6 | 31.4 |  | 车厂线
532 | 抚宁区 | 太和寨变电站 | 1302723412 | 电网_大泥河四号变台 | 大泥河四号变台 | 50 | 39.9 | 0.1 |  | 太西线
533 | 抚宁区 | 龙口店变电站 | 1302675120 | 电网_庞家沟公变 | 庞家沟公变 | 50 | 15 | 25 |  | 鸭儿峪线
534 | 抚宁区 | 龙口店变电站 | 1302672822 | 电网_驸马寨南变压器 | 驸马寨南变压器 | 100 | 24.44 | 55.56 |  | 东新寨线
535 | 抚宁区 | 榆关变电站 | 1302672824 | 电网_贾庄南变压器 | 贾庄南变压器 | 200 | 49.2 | 110.8 |  | 榆冯线
536 | 抚宁区 | 太和寨变电站 | 1302658151 | 电网_张庄光变台 | 张庄光变台 | 160 | 47.1 | 80.9 |  | 太西线
537 | 抚宁区 | 榆关变电站 | 1302694231 | 电网_岚山南变压器 | 岚山南变压器 | 100 | 75.06 | 4.94 |  | 榆冯线
538 | 抚宁区 | 榆关变电站 | 1302721327 | 电网_安庄南变压器 | 安庄南变压器 | 100 | 59.64 | 20.36 |  | 榆冯线
539 | 抚宁区 | 榆关变电站 | 1302675135 | 电网_幸福庄200变压器 | 幸福庄200变压器 | 200 | 160 | 0 |  | 榆冯线
540 | 抚宁区 | 桃园变电站 | 1302648021 | 电网_曹东庄东水变台 | 曹东庄东水变台 | 50 | 25.83 | 14.17 |  | 白塔线
541 | 抚宁区 | 太和寨变电站 | 1302750245 | 电网_张庄南水变压器 | 张庄南水变压器 | 50 | 0 | 40 |  | 太西线
542 | 抚宁区 | 太和寨变电站 | 1302723284 | 电网_大泥河九号变台 | 大泥河九号变台 | 200 | 0 | 160 |  | 太西线
543 | 抚宁区 | 龙口店变电站 | 1302675102 | 电网_袜子沟公变 | 袜子沟公变 | 100 | 0 | 80 |  | 鸭儿峪线
544 | 抚宁区 | 桃园变电站 | 1303355392 | 电网_杨各庄大队 | 杨各庄大队 | 100 | 22.2 | 57.8 |  | 白塔线
545 | 抚宁区 | 小营变电站 | 1302674204 | 电网_七里涧新200 | 七里涧新200 | 200 | 0 | 160 |  | 凡南线
546 | 抚宁区 | 榆关变电站 | 1303328806 | 电网_榆关12号变压器 | 榆关12号变压器 | 250 | 56.7 | 143.3 |  | 榆大线
547 | 抚宁区 | 抚宁变电站 | 1302725302 | 电网_鑫鑫小区100公变 | 鑫鑫小区100公变 | 100 | 0 | 80 |  | 抚四线
548 | 抚宁区 | 小营变电站 | 1302897832 | 电网_四照庄村北8# | 四照庄村北8# | 100 | 0 | 80 |  | 渤海二线
549 | 抚宁区 | 城西开闭所 | 1302663875 | 电网_西街三队 | 西街三队 | 100 | 0 | 80 |  | 城西一线
550 | 抚宁区 | 骊城变电站 | 1303367763 | 电网_南望庄电热新400 | 南望庄电热新400 | 400 | 44.17 | 275.83 |  | 城一线
551 | 抚宁区 | 抚宁变电站 | 1303367760 | 电网_钟庄北路口 | 钟庄北路口 | 400 | 53.14 | 266.86 |  | 抚鲁线
552 | 抚宁区 | 抚宁变电站 | 1303367758 | 四运公变 | 四运公变 | 200 | 0 | 160 |  | 抚二线
553 | 抚宁区 | 深河变电站 | 1302723337 | 电网_老岭沟变压器 | 老岭沟变压器 | 200 | 157.75 | 2.25 |  | 望海店线
554 | 抚宁区 | 深河变电站 | 1303355506 | 电网_东旭庄2号变压器 | 东旭庄2号变压器 | 200 | 0 | 160 |  | 望海店线
555 | 抚宁区 | 桃园变电站 | 1302758669 | 电网_桃园中变台 | 桃园中变台 | 160 | 54.725 | 73.275 |  | 茶棚线
556 | 抚宁区 | 骊城变电站 | 1302844511 | 电网_黄宝峪5号变 | 黄宝峪5号变 | 100 | 0 | 80 |  | 城徐线
557 | 抚宁区 | 留守营变电站 | 1302725421 | 电网_官庄6#力 | 官庄6#力 | 200 | 0 | 160 |  | 留官线
558 | 抚宁区 | 桃园变电站 | 1302674629 | 电网_茹后街北水变台 | 茹后街北水变台 | 200 | 156.445 | 3.555 |  | 马各庄线
559 | 抚宁区 | 抚宁变电站 | 1302845571 | 种子公司200变压器 | 种子公司200变压器 | 200 | 83.39 | 76.61 |  | 抚一线
560 | 抚宁区 | 大新寨变电站 | 1302693723 | 电网_牛栏店水井50 | 牛栏店水井50 | 100 | 76.25 | 3.75 |  | 大大线
561 | 抚宁区 | 大新寨变电站 | 1302924724 | 电网_田家沟（2#）水 | 田家沟（2#）水 | 80 | 0 | 64 |  | 小河峪线
562 | 抚宁区 | 深河变电站 | 1302723340 | 电网_后营北变 | 后营北变 | 100 | 62.17 | 17.83 |  | 北庄河线
563 | 抚宁区 | 龙口店变电站 | 1302750633 | 电网_古城子水利变台 | 古城子水利变台 | 200 | 45.23 | 114.77 |  | 鸭儿峪线
564 | 抚宁区 | 骊城变电站 | 1303308054 | 电网_后明山6号公变 | 后明山6号公变 | 100 | 20 | 60 |  | 城徐线
565 | 抚宁区 | 桃园变电站 | 1303303865 | 电网_肖各庄3号 | 肖各庄3号 | 100 | 0 | 80 |  | 白塔线
566 | 抚宁区 | 骊城变电站 | 1302800465 | 电网_宋庄南台 | 宋庄南台 | 160 | 109.2 | 18.8 |  | 城徐线
567 | 抚宁区 | 骊城变电站 | 1302799110 | 电网_伍各庄南台 | 伍各庄南台 | 100 | 79.16 | 0.84 |  | 城徐线
568 | 抚宁区 | 桃园变电站 | 1303296381 | 电网_白家堡子天马山 | 白家堡子天马山 | 100 | 0 | 80 |  | 鲁西一线
569 | 抚宁区 | 龙口店变电站 | 1303294639 | 电网_王庄水利变压器 | 王庄水利变压器 | 200 | 0 | 160 |  | 车厂线
570 | 抚宁区 | 台营变电站 | 1303290561 | 电网_七家寨北青2 | 七家寨北青2 | 100 | 0 | 80 |  | 巨各庄线
571 | 抚宁区 | 桃园变电站 | 1302713148 | 电网_大黄山东台 | 大黄山东台 | 100 | 61.42 | 18.58 |  | 白塔线
572 | 抚宁区 | 太和寨变电站 | 1302658187 | 电网_柏新庄二号变台 | 柏新庄二号变台 | 50 | 0 | 40 |  | 太西线
573 | 抚宁区 | 骊城变电站 | 1302657669 | 电网_南望庄1 | 南望庄1 | 200 | 0 | 160 |  | 城马线
574 | 抚宁区 | 桃园变电站 | 1303439065 | 电网_所三6# | 所三6# | 200 | 24.6 | 135.4 |  | 董家峪线
575 | 抚宁区 | 骊城变电站 | 1303470631 | 电网_后明山8台 | 后明山8台 | 160 | 0 | 128 |  | 城徐线
576 | 抚宁区 | 骊城变电站 | 1303470629 | 电网_旧县6台 | 旧县6台 | 200 | 47.97 | 112.03 |  | 城马线
577 | 抚宁区 | 大新寨变电站 | 0303484221 | 电网_前朱峪新增 | 前朱峪新增 | 200 | 73.705 | 86.295 |  | 大大线
578 | 抚宁区 | 抚宁变电站 | 1303491563 | 电网_东吴河西变 | 东吴河西变 | 200 | 81.42 | 78.58 |  | 抚丁线
579 | 抚宁区 | 小营变电站 | 0303534255 | 电网_潘官营街里北光 | 潘官营街里北光 | 200 | 160 | 0 |  | 丁义庄线
580 | 抚宁区 | 桃园变电站 | 0303535631 | 电网_渤海寨5# | 渤海寨5# | 200 | 24.3 | 135.7 |  | 鲁西二线
581 | 抚宁区 | 董庄变电站 | 0303541031 | 西场5号柱上变压器 | 西场5号柱上变压器 | 250 | 119 | 81 |  | 深所线
582 | 抚宁区 | 桃园变电站 | 0303553968 | 电网_田中街东山 | 田中街东山 | 100 | 0 | 80 |  | 鲁西一线
583 | 抚宁区 | 西区变电站 | 1302991578 | 电网_大刘庄菜地100 | 大刘庄菜地100 | 100 | 37.06 | 42.94 |  | 紫草坞线
584 | 抚宁区 | 龙口店变电站 | 1302719818 | 电网_李庄80变压器 | 李庄80变压器 | 100 | 58.46 | 21.54 |  | 车厂线
585 | 抚宁区 | 太和寨变电站 | 1303540895 | 电网_太和寨12号变压器 | 太和寨12号变压器 | 200 | 89.165 | 70.835 |  | 太和线
586 | 抚宁区 | 深河变电站 | 0303580611 | 电网_东桐叶4号 | 东桐叶4号 | 200 | 160 | 0 |  | 北庄河线
587 | 抚宁区 | 深河变电站 | 0303582856 | 电网_东桐叶5号变 | 东桐叶5号变 | 400 | 320 | 0 |  | 北庄河线
588 | 抚宁区 | 桃园变电站 | 0303601822 | 电网_田前街东台 | 田前街东台 | 200 | 84.6 | 75.4 |  | 鲁西一线
589 | 抚宁区 | 台营变电站 | 0303601902 | 电网_台营街里2# | 台营街里2# | 400 | 0 | 320 |  | 巨各庄线
590 | 抚宁区 | 大新寨变电站 | 0303601905 | 电网_北寨西台 | 北寨西台 | 200 | 37.23 | 122.77 |  | 大石线
591 | 抚宁区 | 大新寨变电站 | 0303601908 | 电网_宣各寨西台（大车店） | 宣各寨西台（大车店） | 200 | 39.24 | 120.76 |  | 大石线
592 | 抚宁区 | 台营变电站 | 0303601907 | 电网_台营镇政府 | 台营镇政府 | 400 | 0 | 320 |  | 巨各庄线
593 | 抚宁区 | 深河变电站 | 0303603185 | 电网_上不老北变压器 | 上不老北变压器 | 400 | 320 | 0 |  | 北庄河线
594 | 抚宁区 | 深河变电站 | 0303603211 | 电网_永宁寨2#变压器 | 永宁寨2#变压器 | 400 | 320 | 0 |  | 望海店线
595 | 抚宁区 | 小营变电站 | 0303607175 | 电网_513凡南线高峰家属院50 | 513凡南线高峰家属院50 | 100 | 42.51 | 37.49 |  | 小燕线
596 | 抚宁区 | 小营变电站 | 0303607174 | 电网_刘义庄100变压器 | 刘义庄100变压器 | 200 | 151.31 | 8.69 |  | 渤海二线
597 | 抚宁区 | 龙口店变电站 | 0303607811 | 电网_大科坨中公变 | 大科坨中公变 | 200 | 145.57 | 14.43 |  | 鸭儿峪线
598 | 抚宁区 | 深河变电站 | 0303582859 | 电网_大炮上3号变 | 大炮上3号变 | 200 | 13.75 | 146.25 |  | 望海店线
599 | 抚宁区 | 小营变电站 | 1302674200 | 七里涧村北50 | 七里涧村北50 | 100 | 40 | 40 |  | 凡南线
600 | 抚宁区 | 台营变电站 | 1302664848 | 干涧纯水 | 干涧纯水 | 100 | 0 | 80 |  | 干涧线
601 | 抚宁区 | 西区变电站 | 1302674167 | 沙河4号变压器 | 沙河4号变压器 | 100 | 0 | 80 |  | 紫草坞线
602 | 抚宁区 | 桃园变电站 | 1303664780 | 电网_董家峪北台 | 董家峪北台 | 100 | 49.06 | 30.94 |  | 董家峪线
603 | 抚宁区 | 台营变电站 | 1302721957 | 鹿各庄南台 | 鹿各庄南台 | 100 | 0 | 80 |  | 干涧线
604 | 抚宁区 | 牛头崖变电站 | 1302647957 | 卢王庄四队田园分支002杆变压器 | 卢王庄四队田园分支002杆变压器 | 100 | 60.81 | 19.19 |  | 卢桃线
605 | 抚宁区 | 太和寨变电站 | 1302722685 | 太和寨4号变压器 | 太和寨4号变压器 | 100 | 49.98 | 30.02 |  | 太官线
606 | 抚宁区 | 榆关变电站 | 0303670113 | 电网_后庄村6# | 后庄村6# | 200 | 0 | 160 |  | 榆大线
608 | 抚宁区 | 牛头崖变电站 | 1302733344 | 电网_王营变台 | 王营变台 | 200 | 0 | 160 |  | 齐各庄线
609 | 抚宁区 | 深河变电站 | 0303673257 | 电网_后营西变压器 | 后营西变压器 | 200 | 158.71 | 1.29 |  | 北庄河线
610 | 抚宁区 | 抚宁变电站 | 1303681157 | 电网_后营水台 | 后营水台 | 100 | 0 | 80 |  | 抚丁线
611 | 抚宁区 | 太和寨变电站 | 1302797252 | 万博总表 | 万博总表 | 200 | 25 | 135 |  | 太和线
612 | 抚宁区 | 骊城变电站 | 1302762489 | 坟坨一队 | 坟坨一队 | 200 | 145.485 | 14.515 |  | 城马线
613 | 抚宁区 | 西区变电站 | 0303684583 | 电网_杨各庄4号变压器 | 杨各庄4号变压器 | 200 | 0 | 160 |  | 紫草坞线
614 | 抚宁区 | 太和寨变电站 | 0303684618 | 电网_荣星1#照明箱变 | 荣星1#照明箱变 | 400 | 0 | 320 |  | 太和线
615 | 抚宁区 | 大新寨变电站 | 1302721952 | 王各庄东台 | 王各庄东台 | 200 | 80.63 | 79.37 |  | 大台线
616 | 抚宁区 | 大新寨变电站 | 1302731826 | 前庄西台 | 前庄西台 | 200 | 41.63 | 118.37 |  | 大台线
617 | 抚宁区 | 大新寨变电站 | 1302990850 | 前朱峪南台 | 前朱峪南台 | 200 | 0 | 160 |  | 大大线
618 | 抚宁区 | 龙口店变电站 | 1610231305098927 | 台上水利变压器 | 台上水利变压器 | 200 | 0 | 160 |  | 车厂线
619 | 抚宁区 | 桃园变电站 | 1302648012 | 下官营南台 | 下官营南台 | 100 | 60.755 | 19.245 |  | 白塔线
620 | 抚宁区 | 桃园变电站 | 1302648018 | 乌家沟变台 | 乌家沟变台 | 100 | 79.95 | 0.05 |  | 白塔线
621 | 抚宁区 | 小营变电站 | 1302663886 | 电网_512小丁线沿沟屯南水100 | 512小丁线沿沟屯南水100 | 100 | 0 | 80 |  | 丁义庄线
622 | 抚宁区 | 小营变电站 | 1302663887 | 电网_512小丁线沿沟屯(学校)光 | 512小丁线沿沟屯(学校)光 | 125 | 100 | 0 |  | 丁义庄线
623 | 抚宁区 | 小营变电站 | 1302795400 | 电网_宋庄大棚1#100 | 宋庄大棚1#100 | 100 | 0 | 80 |  | 丁义庄线
624 | 抚宁区 | 大新寨变电站 | 1302924715 | 电网_杨树沟村南台（2#） | 杨树沟村南台（2#） | 200 | 25.75 | 134.25 |  | 大大线
625 | 抚宁区 | 抚宁变电站 | 1303183402 | 电网_刘庄西水 | 刘庄西水 | 200 | 0 | 160 |  | 抚丁线
626 | 抚宁区 | 城西开闭所 | 1303181006 | 电网_东街教育局院内公变 | 东街教育局院内公变 | 200 | 0 | 160 |  | 城西一线
627 | 抚宁区 | 小营变电站 | 1302664282 | 电网_512小丁线北丁义庄东光100 | 512小丁线北丁义庄东光100 | 100 | 79.795 | 0.205 |  | 丁义庄线
628 | 抚宁区 | 小营变电站 | 1302796706 | 电网_512小丁线沿沟屯村北1#50 | 512小丁线沿沟屯村北1#50 | 100 | 0 | 80 |  | 丁义庄线
629 | 抚宁区 | 小营变电站 | 1302731971 | 电网_516渤海二段村80水 | 516渤海二段村80水 | 80 | 64 | 0 |  | 渤海二线
630 | 抚宁区 | 小营变电站 | 1302664274 | 电网_512小丁线黄金山头西光 | 512小丁线黄金山头西光 | 100 | 0 | 80 |  | 丁义庄线
631 | 抚宁区 | 小营变电站 | 1302659108 | 电网_516渤海二下新庄160柱上变压器 | 516渤海二下新庄160柱上变压器 | 160 | 0 | 128 |  | 渤海二线
632 | 抚宁区 | 小营变电站 | 1302664280 | 电网_512小丁线王庄100光 | 512小丁线王庄100光 | 100 | 71.6 | 8.4 |  | 丁义庄线
633 | 抚宁区 | 小营变电站 | 1302663903 | 电网_512小丁线沿沟屯西北2# | 512小丁线沿沟屯西北2# | 100 | 0 | 80 |  | 丁义庄线
634 | 抚宁区 | 小营变电站 | 1302693677 | 电网_516渤海二董村80柱上变压器 | 516渤海二董村80柱上变压器 | 160 | 71.4 | 56.6 |  | 渤海二线
635 | 抚宁区 | 小营变电站 | 1302664283 | 电网_512小丁线北丁义庄街里160 | 512小丁线北丁义庄街里160 | 160 | 114.83 | 13.17 |  | 丁义庄线
636 | 抚宁区 | 小营变电站 | 1302727892 | 电网_董村50 | 董村50 | 100 | 0 | 80 |  | 渤海二线
637 | 抚宁区 | 小营变电站 | 1302693670 | 电网_516渤海二水洋坨30 | 516渤海二水洋坨30 | 30 | 0 | 24 |  | 渤海二线
638 | 抚宁区 | 小营变电站 | 1302750303 | 电网_516渤海二小营东支柱上200变压器 | 516渤海二小营东支柱上200变压器 | 200 | 0 | 160 |  | 渤海二线
639 | 抚宁区 | 小营变电站 | 1302727900 | 电网_桑园50柱上变压器 | 桑园50柱上变压器 | 100 | 0 | 80 |  | 渤海二线
640 | 抚宁区 | 大新寨变电站 | 1302693745 | 电网_马黑石 | 马黑石 | 100 | 20 | 60 |  | 大大线
641 | 抚宁区 | 大新寨变电站 | 1302693747 | 电网_张黑石 | 张黑石 | 100 | 28.29 | 51.71 |  | 大大线
642 | 抚宁区 | 桃园变电站 | 1302843297 | 电网_后石河9号变台 | 后石河9号变台 | 50 | 0 | 40 |  | 马各庄线
643 | 抚宁区 | 台营变电站 | 1302664828 | 麻城里东台 | 麻城里东台 | 160 | 110.58 | 17.42 |  | 巨各庄线
644 | 抚宁区 | 骊城变电站 | 1303408507 | 电网_政庄12变台 | 政庄12变台 | 200 | 140.085 | 19.915 |  | 城徐线
645 | 抚宁区 | 小营变电站 | 1302674653 | 电网_谭庄总表 | 谭庄总表 | 100 | 0 | 80 |  | 留守营线
646 | 抚宁区 | 台营变电站 | 1303391126 | 沙金沟1# | 沙金沟1# | 200 | 137.345 | 22.655 |  | 巨各庄线
647 | 抚宁区 | 台营变电站 | 1302797173 | 电网_青山口北2 | 青山口北2 | 100 | 29.7 | 50.3 |  | 干涧线
648 | 抚宁区 | 榆关变电站 | 1302843494 | 电网_韩义庄3号变台 | 韩义庄3号变台 | 100 | 42.56 | 37.44 |  | 榆大线
649 | 抚宁区 | 桃园变电站 | 1303423461 | 电网_杨庄头5号 | 杨庄头5号 | 200 | 0 | 160 |  | 马各庄线
650 | 抚宁区 | 骊城变电站 | 1303422683 | 电网_旧县北山5台 | 旧县北山5台 | 200 | 49.05 | 110.95 |  | 城马线
651 | 抚宁区 | 骊城变电站 | 1303422684 | 电网_滑石前四变台 | 滑石前四变台 | 100 | 26.6 | 53.4 |  | 城徐线
652 | 抚宁区 | 台营变电站 | 1302908636 | 电网_沈庄南台 | 沈庄南台 | 100 | 0 | 80 |  | 干涧线
653 | 抚宁区 | 大新寨变电站 | 1302728190 | 电网_王各庄 | 王各庄 | 100 | 79.47 | 0.53 |  | 大大线
654 | 抚宁区 | 桃园变电站 | 1302679978 | 细河西台 | 细河西台 | 315 | 241.31 | 10.69 |  | 马各庄线
655 | 抚宁区 | 大新寨变电站 | 1302694680 | 电网_南寨北台 | 南寨北台 | 200 | 0 | 160 |  | 大石线
656 | 抚宁区 | 太和寨变电站 | 1302797555 | 电网_牛头崖小康村 | 牛头崖小康村 | 400 | 0 | 320 |  | 太和线
657 | 抚宁区 | 小营变电站 | 1303430917 | 电网_丁义庄线马庄西地2#100 | 丁义庄线马庄西地2#100 | 100 | 0 | 80 |  | 丁义庄线
658 | 抚宁区 | 桃园变电站 | 1302725293 | 电网_所三新增变台 | 所三新增变台 | 200 | 0 | 160 |  | 董家峪线
659 | 抚宁区 | 大新寨变电站 | 1302693751 | 电网_落轮峪东台 | 落轮峪东台 | 100 | 59.4 | 20.6 |  | 大大线
660 | 抚宁区 | 小营变电站 | 1302897833 | 电网_四照庄村西9# | 四照庄村西9# | 50 | 0 | 40 |  | 渤海二线
661 | 抚宁区 | 龙口店变电站 | 1302846744 | 电网_泉眼沟2#变压器 | 泉眼沟2#变压器 | 100 | 16.2 | 63.8 |  | 车厂线
662 | 抚宁区 | 骊城变电站 | 1302657641 | 电网_政庄南山 | 政庄南山 | 80 | 31.35 | 32.65 |  | 城徐线
663 | 抚宁区 | 骊城变电站 | 1303094950 | 电网_坟坨电管站 | 坟坨电管站 | 200 | 80 | 80 |  | 城马线
664 | 抚宁区 | 桃园变电站 | 1302846313 | 电网_董家峪变台 | 董家峪变台 | 100 | 78.75 | 1.25 |  | 董家峪线
665 | 抚宁区 | 留守营变电站 | 1302750471 | 电网_10kV512留樊二线樊南100光 | 10kV512留樊二线樊南100光 | 100 | 27.25 | 52.75 |  | 留樊二线
666 | 抚宁区 | 桃园变电站 | 1302661596 | 电网_寒江峪东台 | 寒江峪东台 | 200 | 94.4 | 65.6 |  | 鲁西一线
667 | 抚宁区 | 戴河变电站 | 1302648791 | 电网_刘马坊100变压器 | 刘马坊200变压器（中心村） | 200 | 0 | 160 |  | 马坊线
668 | 抚宁区 | 抚宁变电站 | 1303020133 | 白果树西100公变 | 白果树西100公变 | 100 | 0 | 80 |  | 抚一线
669 | 抚宁区 | 城西开闭所 | 1302762303 | 电网_北商业街315公变 | 北商业街315公变 | 400 | 0 | 320 |  | 城西一线
670 | 抚宁区 | 城西开闭所 | 1302694375 | 电网_步行街315公变 | 步行街315公变 | 315 | 68.65 | 183.35 |  | 城西一线
671 | 抚宁区 | 城西开闭所 | 1302694377 | 东自来水500公变 | 东自来水500公变 | 500 | 39.995 | 360.005 |  | 城西一线
672 | 抚宁区 | 桃园变电站 | 1302674619 | 电网_茹后街 | 茹后街 | 100 | 0 | 80 |  | 马各庄线
673 | 抚宁区 | 桃园变电站 | 1302674591 | 电网_后石河南80公变 | 后石河南80公变 | 200 | 159.9 | 0.1 |  | 马各庄线
674 | 抚宁区 | 桃园变电站 | 1302648007 | 电网_茹前街东河 | 茹前街东河 | 50 | 0 | 40 |  | 马各庄线
675 | 抚宁区 | 大新寨变电站 | 1302694692 | 电网_田家沟变台 | 田家沟变台 | 250 | 25 | 175 |  | 小河峪线
676 | 抚宁区 | 桃园变电站 | 1302693559 | 电网_王家湾 | 王家湾 | 200 | 149.205 | 10.795 |  | 马各庄线
677 | 抚宁区 | 龙口店变电站 | 1302750334 | 电网_榆关供电所车厂线董庄(1#) | 榆关供电所车厂线董庄(1#) | 100 | 59.56 | 20.44 |  | 车厂线
678 | 抚宁区 | 大新寨变电站 | 1302693772 | 前朱峪 | 前朱峪 | 100 | 67.71 | 12.29 |  | 大大线
679 | 抚宁区 | 西区变电站 | 1302720820 | 电网_腰排100变压器 | 腰排100变压器 | 100 | 80 | 0 |  | 紫草坞线
680 | 抚宁区 | 桃园变电站 | 1302693337 | 电网_小所南山 | 小所南山 | 200 | 35.055 | 124.945 |  | 董家峪线
681 | 抚宁区 | 台营变电站 | 1302721958 | 电网_青山口北台 | 青山口北台 | 80 | 0 | 64 |  | 干涧线
682 | 抚宁区 | 桃园变电站 | 1302693556 | 电网_杨庄头大队 | 杨庄头大队 | 200 | 155.74 | 4.26 |  | 马各庄线
683 | 抚宁区 | 大新寨变电站 | 1302693752 | 电网_西峪沟东台 | 西峪沟东台 | 100 | 33.86 | 46.14 |  | 大大线
684 | 抚宁区 | 桃园变电站 | 1302648334 | 电网_所三南台 | 所三南台 | 200 | 18.53 | 141.47 |  | 董家峪线
685 | 抚宁区 | 大新寨变电站 | 1302694689 | 电网_安屯 | 安屯 | 250 | 46.62 | 153.38 |  | 大石线
686 | 抚宁区 | 台营变电站 | 1302664800 | 电网_山神庙 | 山神庙 | 100 | 0 | 80 |  | 干涧线
687 | 抚宁区 | 台营变电站 | 1302694334 | 电网_沙金沟 | 沙金沟 | 100 | 70.245 | 9.755 |  | 巨各庄线
688 | 抚宁区 | 大新寨变电站 | 1302693755 | 电网_贾家河 | 贾家河 | 100 | 17 | 63 |  | 大大线
689 | 抚宁区 | 大新寨变电站 | 1302694678 | 电网_北寨东台 | 北寨东台 | 250 | 84.365 | 115.635 |  | 大石线
690 | 抚宁区 | 大新寨变电站 | 1302694695 | 电网_小河峪下台 | 小河峪下台 | 200 | 0 | 160 |  | 小河峪线
691 | 抚宁区 | 大新寨变电站 | 1302693771 | 电网_界岭口 | 界岭口 | 100 | 0 | 80 |  | 大大线
692 | 抚宁区 | 大新寨变电站 | 1302693760 | 电网_花果山 | 花果山 | 100 | 0 | 80 |  | 大大线
693 | 抚宁区 | 台营变电站 | 1302694348 | 电网_杜各庄北台 | 杜各庄北台 | 100 | 43.05 | 36.95 |  | 干涧线
694 | 抚宁区 | 大新寨变电站 | 1302693732 | 电网_寨里庄东台 | 寨里庄东台 | 200 | 145.565 | 14.435 |  | 大大线
695 | 抚宁区 | 栖云寺变电站 | 1302721095 | 电网_义卜寨3#变压器 | 义卜寨3#变压器 | 100 | 79.475 | 0.525 |  | 华义线
696 | 抚宁区 | 大新寨变电站 | 1302728187 | 电网_牛栏店水库200 | 牛栏店水库200 | 200 | 0 | 160 |  | 大大线
697 | 抚宁区 | 台营变电站 | 1302722003 | 电网_干涧岭 | 干涧岭 | 100 | 79.26 | 0.74 |  | 干涧线
698 | 抚宁区 | 台营变电站 | 1302664807 | 电网_巧嘴 | 巧嘴 | 80 | 0 | 64 |  | 干涧线
699 | 抚宁区 | 牛头崖变电站 | 1302750291 | 电网_齐各庄南 | 齐各庄南 | 100 | 79.62 | 0.38 |  | 齐各庄线
700 | 抚宁区 | 抚宁变电站 | 1302694765 | 电网_前营变台 | 前营变台 | 200 | 112.545 | 47.455 |  | 抚丁线
701 | 抚宁区 | 大新寨变电站 | 1302750635 | 电网_渤河寨北台 | 渤河寨北台 | 100 | 0 | 80 |  | 大台线
702 | 抚宁区 | 骊城变电站 | 1302675562 | 电网_南望庄315公变 | 南望庄315公变 | 315 | 0 | 252 |  | 城一线
703 | 抚宁区 | 大新寨变电站 | 1302750206 | 电网_王各庄北台 | 王各庄北台 | 100 | 0 | 80 |  | 大台线
704 | 抚宁区 | 大新寨变电站 | 1302664777 | 电网_于各庄西台 | 于各庄西台 | 200 | 159.2 | 0.8 |  | 大台线
705 | 抚宁区 | 太和寨变电站 | 1302648401 | 电网_蒲兰南站分支003杆蒲兰南站变压器 | 蒲兰南站分支003杆蒲兰南站变压器 | 50 | 0 | 40 |  | 太都线
706 | 抚宁区 | 大新寨变电站 | 1302721991 | 电网_郭庄东沟 | 郭庄东沟 | 50 | 0 | 40 |  | 大台线
707 | 抚宁区 | 太和寨变电站 | 1302732380 | 电网_牛头崖市场水利 | 牛头崖市场水利 | 80 | 59.4 | 4.6 |  | 太官线
708 | 抚宁区 | 台营变电站 | 1302721974 | 电网_牛角峪北台 | 牛角峪北台 | 80 | 63.015 | 0.985 |  | 康各庄线
709 | 抚宁区 | 桃园变电站 | 1302733094 | 电网_杨各庄西100 | 杨各庄西100 | 100 | 53.62 | 26.38 |  | 白塔线
710 | 抚宁区 | 抚宁变电站 | 1302694770 | 电网_龙虎庄变台 | 龙虎庄变台 | 50 | 36.85 | 3.15 |  | 抚丁线
711 | 抚宁区 | 大新寨变电站 | 1302664877 | 电网_埜各庄北台 | 埜各庄北台 | 200 | 159.65 | 0.35 |  | 大台线
712 | 抚宁区 | 大新寨变电站 | 1302664871 | 电网_吕梁峪 | 吕梁峪 | 125 | 74.7 | 25.3 |  | 大台线
713 | 抚宁区 | 留守营变电站 | 1302675050 | 大市场100kVA | 大市场100kVA | 315 | 112 | 140 |  | 留丰线
714 | 抚宁区 | 榆关变电站 | 1302720644 | 电网_河西2 号变压器 | 河西2 号变压器 | 400 | 123.19 | 196.81 |  | 榆大线
715 | 抚宁区 | 榆关变电站 | 1302798951 | 电网_榆关6号变压器 | 榆关6号变压器 | 315 | 36.72 | 215.28 |  | 榆大线
716 | 抚宁区 | 桃园变电站 | 1302679963 | 陈家园南台 | 陈家园南台 | 100 | 33 | 47 |  | 马各庄线
717 | 抚宁区 | 牛头崖变电站 | 1302647950 | 电网_三队东变压器 | 三队东变压器 | 100 | 49.98 | 30.02 |  | 卢桃线
718 | 抚宁区 | 桃园变电站 | 1302647587 | 电网_所一北台 | 所一北台 | 200 | 158.235 | 1.765 |  | 董家峪线
719 | 抚宁区 | 戴河变电站 | 1302648790 | 电网_张马坊100变压器 | 张马坊100变压器 | 200 | 63.58 | 96.42 |  | 马坊线
720 | 抚宁区 | 骊城变电站 | 1302750338 | 电网_任各庄新台 | 任各庄新台 | 100 | 79.77 | 0.23 |  | 城马线
721 | 抚宁区 | 桃园变电站 | 1302661597 | 电网_程各庄东台 | 程各庄东台 | 200 | 160 | 0 |  | 鲁西一线
722 | 抚宁区 | 桃园变电站 | 1302799048 | 电网_上官营变台 | 上官营变台 | 100 | 0 | 80 |  | 白塔线
723 | 抚宁区 | 戴河变电站 | 1302648799 | 电网_太和寨北80变压器 | 太和寨北80变压器 | 100 | 28.89 | 51.11 |  | 马坊线
724 | 抚宁区 | 桃园变电站 | 1302723388 | 电网_河潮营北台 | 河潮营北台 | 100 | 34.65 | 45.35 |  | 鲁西二线
725 | 抚宁区 | 董庄变电站 | 1302721271 | 往店子南公变 | 往店子南公变 | 200 | 69.7 | 90.3 |  | 上徐线
726 | 抚宁区 | 小营变电站 | 1302674192 | 电网_513凡南线后韩西南100 | 513凡南线后韩西南100 | 100 | 0 | 80 |  | 小燕线
727 | 抚宁区 | 桃园变电站 | 1302799074 | 电网_上官营南地 | 上官营南地 | 50 | 0 | 40 |  | 白塔线
728 | 抚宁区 | 董庄变电站 | 1302721270 | 往子店北公变 | 往子店北公变 | 400 | 320 | 0 |  | 上徐线
729 | 抚宁区 | 龙口店变电站 | 1302672810 | 电网_王庄南变压器 | 王庄南变压器 | 200 | 24.3 | 135.7 |  | 车厂线
730 | 抚宁区 | 小营变电站 | 1302897829 | 电网_沙子窝5# | 沙子窝5# | 100 | 0 | 80 |  | 渤海二线
731 | 抚宁区 | 小营变电站 | 1302674185 | 电网_凡北村东100水 | 凡北村东100水 | 100 | 0 | 80 |  | 凡南线
732 | 抚宁区 | 董庄变电站 | 1302675097 | 电网_洼儿庄北公变 | 洼儿庄北公变 | 100 | 59.53 | 20.47 |  | 上徐线
733 | 抚宁区 | 龙口店变电站 | 1302675117 | 寺后头公变 | 寺后头公变 | 100 | 78.865 | 1.135 |  | 鸭儿峪线
734 | 抚宁区 | 小营变电站 | 1302674190 | 电网_513凡南线后韩街里160 | 513凡南线后韩街里160 | 160 | 128 | 0 |  | 小燕线
735 | 抚宁区 | 小营变电站 | 1302674193 | 电网_前韩街里副业 | 前韩街里副业 | 200 | 0 | 160 |  | 小燕线
736 | 抚宁区 | 桃园变电站 | 1302648023 | 电网_曹东庄大队 | 曹东庄大队 | 315 | 64.085 | 187.915 |  | 白塔线
737 | 抚宁区 | 太和寨变电站 | 1302723326 | 电网_南新庄西水支008杆南新庄村西100变压器 | 南新庄西水支008杆南新庄村西100变压器 | 100 | 0 | 80 |  | 太和线
738 | 抚宁区 | 太和寨变电站 | 1302658160 | 电网_蒲兰贲庄道变压器 | 蒲兰贲庄道变压器 | 100 | 0 | 80 |  | 太西线
739 | 抚宁区 | 榆关变电站 | 1302721313 | 电网_荣庄1号变压器 | 荣庄1号变压器 | 100 | 56.46 | 23.54 |  | 榆冯线
740 | 抚宁区 | 台营变电站 | 1303279220 | 电网_袁家沟北2 | 袁家沟北2 | 100 | 0 | 80 |  | 干涧线
741 | 抚宁区 | 龙口店变电站 | 1302675121 | 电网_古城子东公变 | 古城子东公变 | 100 | 49.5 | 30.5 |  | 鸭儿峪线
742 | 抚宁区 | 小营变电站 | 1302860920 | 电网_516渤海二线桑园4# | 516渤海二线桑园4# | 100 | 47.18 | 32.82 |  | 渤海二线
743 | 抚宁区 | 太和寨变电站 | 1302713089 | 电网_南新庄村西水 | 南新庄村西水 | 100 | 79.57 | 0.43 |  | 太和线
744 | 抚宁区 | 骊城变电站 | 1302657673 | 电网_坟坨北 | 坟坨北 | 200 | 139.605 | 20.395 |  | 城马线
745 | 抚宁区 | 大新寨变电站 | 1303431563 | 电网_王庄户1 | 王庄户1 | 100 | 20.25 | 59.75 |  | 大台线
746 | 抚宁区 | 小营变电站 | 1303042268 | 电网_董村村西柱上变压器 | 董村村西柱上变压器 | 50 | 0 | 40 |  | 渤海二线
747 | 抚宁区 | 大新寨变电站 | 1302664869 | 电网_巨各庄大棚 | 巨各庄大棚 | 100 | 0 | 80 |  | 大台线
748 | 抚宁区 | 小营变电站 | 1302760764 | 电网_10kV513凡南线七里涧村东100 | 10kV513凡南线七里涧村东100 | 100 | 0 | 80 |  | 凡南线
749 | 抚宁区 | 小营变电站 | 1302897816 | 电网_后韩东4# | 后韩东4# | 100 | 0 | 80 |  | 工业线
750 | 抚宁区 | 小营变电站 | 1302897827 | 电网_东石义庄大渠边 | 东石义庄大渠边 | 50 | 0 | 40 |  | 渤海二线
751 | 抚宁区 | 小营变电站 | 1302897834 | 电网_桃园大棚4# | 桃园大棚4# | 100 | 0 | 80 |  | 渤海二线
752 | 抚宁区 | 小营变电站 | 1302897835 | 电网_桃园村北5# | 桃园村北5# | 100 | 0 | 80 |  | 渤海二线
753 | 抚宁区 | 深河变电站 | 1302897841 | 东甸子5#变 | 东甸子5#变 | 400 | 319.135 | 0.865 |  | 望海店线
754 | 抚宁区 | 桃园变电站 | 1303367765 | 电网_北街民宿区公变 | 北街民宿区公变 | 400 | 21.26 | 298.74 |  | 城西一线
755 | 抚宁区 | 桃园变电站 | 1302845700 | 电网_国税公变200 | 国税公变200 | 400 | 160 | 160 |  | 城西一线
756 | 抚宁区 | 抚宁变电站 | 1302845639 | 红光冷食80 | 红光冷食80 | 80 | 0 | 64 |  | 抚二线
757 | 抚宁区 | 抚宁变电站 | 1302845905 | 白果树250 | 白果树250 | 250 | 0 | 200 |  | 抚二线
758 | 抚宁区 | 龙口店变电站 | 1303276362 | 电网_董庄2#变 | 董庄2#变 | 100 | 77.85 | 2.15 |  | 车厂线
759 | 抚宁区 | 牛头崖变电站 | 0303394823 | 电网_崔庄变台 | 崔庄变台 | 200 | 0 | 160 |  | 齐各庄线
760 | 抚宁区 | 桃园变电站 | 1302721039 | 前石河西变台 | 前石河西变台 | 200 | 141.375 | 18.625 |  | 马各庄线
761 | 抚宁区 | 骊城变电站 | 1302657670 | 电网_南望庄2 | 南望庄2 | 100 | 0 | 80 |  | 城马线
762 | 抚宁区 | 桃园变电站 | 1302674623 | 电网_茹前街南变台 | 茹前街南变台 | 50 | 0 | 40 |  | 马各庄线
763 | 抚宁区 | 大新寨变电站 | 1302845333 | 电网_迷雾西台 | 迷雾西台 | 100 | 0 | 80 |  | 大台线
764 | 抚宁区 | 台营变电站 | 1302924728 | 一村北台 | 一村北台 | 400 | 0 | 320 |  | 巨各庄线
765 | 抚宁区 | 骊城变电站 | 1303309462 | 电网_后明山7号公变 | 后明山7号公变 | 100 | 71.325 | 8.675 |  | 城徐线
766 | 抚宁区 | 抚宁变电站 | 1303008407 | 电网_10kV512抚鲁线里杨小区公变 | 10kV512抚鲁线里杨小区公变 | 100 | 0 | 80 |  | 抚鲁线
767 | 抚宁区 | 骊城变电站 | 1302722624 | 电网_杨洛木2台 | 杨洛木2台 | 200 | 12.15 | 147.85 |  | 城马线
768 | 抚宁区 | 台营变电站 | 1303311146 | 电网_塘沙沟变台 | 塘沙沟变台 | 50 | 0 | 40 |  | 干涧线
769 | 抚宁区 | 台营变电站 | 1302924736 | 电网_干涧岭纯水 | 干涧岭纯水 | 50 | 0 | 40 |  | 干涧线
770 | 抚宁区 | 小营变电站 | 1302897836 | 电网_桃园大渠南6# | 桃园大渠南6# | 50 | 0 | 40 |  | 渤海二线
771 | 抚宁区 | 大新寨变电站 | 1302924716 | 电网_跌死牛北台 | 跌死牛北台 | 100 | 41.97 | 38.03 |  | 大大线
772 | 抚宁区 | 戴河变电站 | 1302648785 | 电网_郭高东100变压器 | 郭高东100变压器 | 200 | 159.51 | 0.49 |  | 马坊线
773 | 抚宁区 | 太和寨变电站 | 1302658175 | 电网_大泥河八号变台 | 大泥河八号变台 | 100 | 0 | 80 |  | 太西线
774 | 抚宁区 | 太和寨变电站 | 1302694255 | 电网_崔李庄2号变压器 | 10kV522太玻线崔李庄2号变压器 | 160 | 87.54 | 40.46 |  | 太玻线
775 | 抚宁区 | 留守营变电站 | 1303166856 | 留丰线磷肥厂家属院（高压磁卡）变压器 | 留丰线磷肥厂家属院（高压磁卡）变压器 | 100 | 0 | 80 |  | 留丰线
776 | 抚宁区 | 台营变电站 | 1303185461 | 七村纯水 | 七村纯水 | 50 | 0 | 40 |  | 巨各庄线
777 | 抚宁区 | 大新寨变电站 | 1303478709 | 电网_董各庄东台 | 董各庄东台 | 200 | 157.28 | 2.72 |  | 大大线
778 | 抚宁区 | 大新寨变电站 | 1303478705 | 电网_华庄新增南台 | 华庄新增南台 | 200 | 108.15 | 51.85 |  | 大台线
779 | 抚宁区 | 小营变电站 | 1303011528 | 电网_凡南线前韩村北100 | 凡南线前韩村北100 | 100 | 0 | 80 |  | 小燕线
780 | 抚宁区 | 西区变电站 | 0303536853 | 电网_沙河8号变台柱上变压器 | 沙河8号变台柱上变压器 | 200 | 37.62 | 122.38 |  | 紫草坞线
781 | 抚宁区 | 榆关变电站 | 1302721316 | 电网_永顺庄1号变压器 | 永顺庄1号变压器 | 100 | 80 | 0 |  | 榆冯线
782 | 抚宁区 | 大新寨变电站 | 1302924718 | 电网_罗家沟村（3#）南 | 罗家沟村（3#）南 | 100 | 0 | 80 |  | 大大线
783 | 抚宁区 | 城西开闭所 | 1302694376 | 木器厂250公变 | 木器厂250公变 | 315 | 10 | 242 |  | 城西一线
784 | 抚宁区 | 骊城变电站 | 1302760621 | 电网_后明山新5台 | 后明山新5台 | 100 | 80 | 0 |  | 城徐线
785 | 抚宁区 | 牛头崖变电站 | 1302733343 | 电网_贺庄变台 | 贺庄变台 | 200 | 41.625 | 118.375 |  | 齐各庄线
786 | 抚宁区 | 牛头崖变电站 | 1302647979 | 电网_卢王庄街里分支013杆卢王庄光变压器 | 卢王庄街里分支013杆卢王庄光变压器 | 100 | 66.715 | 13.285 |  | 卢桃线
787 | 抚宁区 | 桃园变电站 | 1302987889 | 电网_大李官营4# | 大李官营4# | 315 | 0 | 252 |  | 鲁西二线
788 | 抚宁区 | 抚宁变电站 | 0303394822 | 电网_前营东台 | 前营东台 | 200 | 0 | 160 |  | 抚丁线
789 | 抚宁区 | 深河变电站 | 0303580613 | 电网_东旭庄3号 | 东旭庄3号 | 400 | 95.4 | 224.6 |  | 望海店线
790 | 抚宁区 | 深河变电站 | 0303580612 | 电网_边家沟3号 | 边家沟3号 | 200 | 0 | 160 |  | 望海店线
791 | 抚宁区 | 大新寨变电站 | 0303580571 | 电网_南寨6号变台 | 南寨6号变台 | 400 | 0 | 320 |  | 大石线
792 | 抚宁区 | 深河变电站 | 0303582855 | 电网_马家庄3号变 | 马家庄3号变 | 200 | 0 | 160 |  | 北庄河线
793 | 抚宁区 | 太和寨变电站 | 0303601812 | 电网_蒲兰校南分支003杆蒲兰卢王庄道边变压器 | 蒲兰校南分支003杆蒲兰卢王庄道边变压器 | 200 | 131.03 | 28.97 |  | 太卢线
794 | 抚宁区 | 台营变电站 | 0303601931 | 电网_七村 | 七村 | 400 | 242.035 | 77.965 |  | 巨各庄线
795 | 抚宁区 | 深河变电站 | 0303603181 | 电网_永宁寨变 | 永宁寨变 | 400 | 320 | 0 |  | 望海店线
796 | 抚宁区 | 深河变电站 | 0303603184 | 电网_西桐叶南变压器 | 西桐叶南变压器 | 400 | 320 | 0 |  | 北庄河线
797 | 抚宁区 | 深河变电站 | 0303603186 | 电网_上不老变压器 | 上不老变压器 | 400 | 320 | 0 |  | 北庄河线
798 | 抚宁区 | 牛头崖变电站 | 0303603493 | 电网_卢王庄光新增柱上变压器 | 卢王庄光新增柱上变压器 | 200 | 0 | 160 |  | 卢桃线
799 | 抚宁区 | 大新寨变电站 | 0303580573 | 电网_南寨5号变台 | 南寨5号变台 | 200 | 0 | 160 |  | 大石线
800 | 抚宁区 | 龙口店变电站 | 0303606954 | 电网_小科坨公变 | 小科坨公变 | 100 | 28.2 | 51.8 |  | 鸭儿峪线
801 | 抚宁区 | 大新寨变电站 | 0303630533 | 电网_猩猩峪水利 | 猩猩峪水利 | 80 | 0 | 64 |  | 小河峪线
802 | 抚宁区 | 深河变电站 | 0303582854 | 电网_上不老村5号变 | 上不老村5号变 | 200 | 0 | 160 |  | 北庄河线
803 | 抚宁区 | 桃园变电站 | 1303324011 | 程各庄南台变压器 | 程各庄南台变压器 | 200 | 67.67 | 92.33 |  | 鲁西一线
804 | 抚宁区 | 榆关变电站 | 0303642532 | 电网_榆关14号变压器1 | 榆关14号变压器1 | 400 | 0 | 320 |  | 榆大线
806 | 抚宁区 | 台营变电站 | 1302664801 | 山神庙北台 | 山神庙北台 | 100 | 40 | 40 |  | 干涧线
807 | 抚宁区 | 牛头崖变电站 | 1302733347 | 学校南 | 学校南 | 100 | 27.195 | 52.805 |  | 齐各庄线
808 | 抚宁区 | 牛头崖变电站 | 1303030342 | 陈各庄100变台 | 陈各庄100变台 | 100 | 80 | 0 |  | 齐各庄线
809 | 抚宁区 | 桃园变电站 | 1302661564 | 袁庄东台 | 袁庄东台 | 100 | 22.76 | 57.24 |  | 鲁西一线
810 | 抚宁区 | 栖云寺变电站 | 0303665036 | 电网_深河6# | 深河6# | 200 | 127.305 | 32.695 |  | 韩兴线
811 | 抚宁区 | 小营变电站 | 1302725334 | 前韩街里200光 | 前韩街里200光 | 400 | 181.655 | 138.345 |  | 工业线
812 | 抚宁区 | 太和寨变电站 | 0303670098 | 电网_小泥河新增3号 | 小泥河新增3号 | 200 | 132.72 | 27.28 |  | 太西线
813 | 抚宁区 | 台营变电站 | 0303670114 | 电网_七家寨村4# | 七家寨村4# | 200 | 0 | 160 |  | 巨各庄线
814 | 抚宁区 | 龙口店变电站 | 0303670123 | 电网_石门村3# | 石门村3# | 200 | 0 | 160 |  | 车厂线
815 | 抚宁区 | 榆关变电站 | 1302731367 | 五王庄4号变压器 | 五王庄4号变压器 | 200 | 152.415 | 7.585 |  | 榆冯线
816 | 抚宁区 | 骊城变电站 | 0303681464 | 电网_迎宾路南段1号公变 | 迎宾路南段1号公变 | 100 | 0 | 80 |  | 城一线
817 | 抚宁区 | 大新寨变电站 | 0303681637 | 电网_于各庄西100 | 于各庄西100 | 100 | 0 | 80 |  | 大台线
818 | 抚宁区 | 大新寨变电站 | 0303683297 | 电网_大石窟南台 | 大石窟南台 | 100 | 0 | 80 |  | 大石线
819 | 抚宁区 | 董庄变电站 | 1303300492 | 往子店南2 | 往子店南2 | 200 | 29.13 | 130.87 |  | 上徐线
820 | 抚宁区 | 小营变电站 | 1302693613 | 512小丁线马庄村北2#光 | 512小丁线马庄村北2#光 | 200 | 157.765 | 2.235 |  | 丁义庄线
821 | 抚宁区 | 榆关变电站 | 0303670119 | 电网_后庄村5# | 后庄村5# | 200 | 64.89 | 95.11 |  | 榆平线
822 | 抚宁区 | 桃园变电站 | 1302694741 | 后白塔中台 | 后白塔中台 | 400 | 45.51 | 274.49 |  | 白塔线
823 | 抚宁区 | 桃园变电站 | 1302843296 | 后石河8号变台 | 后石河8号变台 | 100 | 46.74 | 33.26 |  | 马各庄线
824 | 抚宁区 | 太和寨变电站 | 1302647948 | 太卢线主干线039杆蒲兰八队村中变压器 | 太卢线主干线039杆蒲兰八队村中变压器 | 200 | 156.7 | 3.3 |  | 太卢线
825 | 抚宁区 | 桃园变电站 | 1302842831 | 电网_曹西庄6号变台 | 曹西庄6号变台 | 100 | 0 | 80 |  | 白塔线
826 | 抚宁区 | 小营变电站 | 1302663883 | 电网_512小丁线赵庄东200水 | 512小丁线赵庄东200水 | 200 | 0 | 160 |  | 丁义庄线
827 | 抚宁区 | 小营变电站 | 1302693666 | 电网_盛铁营2#变压器 | 盛铁营2#变压器 | 50 | 0 | 40 |  | 渤海二线
828 | 抚宁区 | 小营变电站 | 1302659105 | 电网_516渤海二吕村200柱上变压器 | 516渤海二吕村200柱上变压器 | 200 | 0 | 160 |  | 渤海二线
829 | 抚宁区 | 戴河变电站 | 1303007182 | 电网_孙庄3号 | 孙庄3号 | 200 | 119.96 | 40.04 |  | 马坊线
830 | 抚宁区 | 大新寨变电站 | 1302924717 | 电网_高家沟2#纯水 | 高家沟2#纯水 | 100 | 0 | 80 |  | 大大线
831 | 抚宁区 | 骊城变电站 | 1303183413 | 电网_西街水 | 西街水 | 30 | 0 | 24 |  | 城二线
832 | 抚宁区 | 太和寨变电站 | 1302721379 | 电网_高家店1 号变压器 | 高家店1 号变压器 | 400 | 84.7 | 235.3 |  | 太玻线
833 | 抚宁区 | 小营变电站 | 1302725481 | 电网_512小丁线黄金山头西地100 | 512小丁线黄金山头西地100 | 80 | 0 | 64 |  | 丁义庄线
834 | 抚宁区 | 小营变电站 | 1302719623 | 电网_512小丁线王庄50光 | 512小丁线王庄50光 | 50 | 0 | 40 |  | 丁义庄线
835 | 抚宁区 | 小营变电站 | 1302797002 | 电网_516渤海二太平庄80柱上变压器 | 516渤海二太平庄80柱上变压器 | 80 | 0 | 64 |  | 渤海二线
836 | 抚宁区 | 小营变电站 | 1302727898 | 电网_10kV516渤海二线516渤海二牛店子50柱上变压器 | 10kV516渤海二线516渤海二牛店子50柱上变压器 | 50 | 0 | 40 |  | 渤海二线
837 | 抚宁区 | 小营变电站 | 1302659120 | 电网_牛店子100柱上变压器 | 牛店子100柱上变压器 | 160 | 0 | 128 |  | 渤海二线
838 | 抚宁区 | 小营变电站 | 1302750333 | 电网_10kV516渤海二线刘义庄铁路北50 | 10kV516渤海二线刘义庄铁路北50 | 100 | 0 | 80 |  | 渤海二线
839 | 抚宁区 | 大新寨变电站 | 1302664875 | 电网_小杨各庄 | 小杨各庄 | 100 | 58.86 | 21.14 |  | 大台线
840 | 抚宁区 | 大新寨变电站 | 1302721950 | 电网_后麻达峪北台 | 后麻达峪北台 | 200 | 16.35 | 143.65 |  | 大台线
841 | 抚宁区 | 台营变电站 | 1302664832 | 电网_柳各庄东台 | 柳各庄东台 | 100 | 57.69 | 22.31 |  | 干涧线
842 | 抚宁区 | 太和寨变电站 | 1303015709 | 电网_蒲兰（21#）铁南西 | 蒲兰（21#）铁南西 | 50 | 0 | 40 |  | 太都线
843 | 抚宁区 | 骊城变电站 | 1302920723 | 电网_宋庄北水5台 | 宋庄北水5台 | 100 | 0 | 80 |  | 城徐线
844 | 抚宁区 | 留守营变电站 | 1302725428 | 电网_官庄4#100水 | 官庄4#100水 | 100 | 0 | 80 |  | 留官线
845 | 抚宁区 | 大新寨变电站 | 0303397423 | 电网_前庄东台 | 前庄东台 | 200 | 151.33 | 8.67 |  | 大台线
846 | 抚宁区 | 留守营变电站 | 1302725423 | 电网_官庄12# | 官庄12# | 80 | 0 | 64 |  | 留官线
847 | 抚宁区 | 桃园变电站 | 1302648338 | 电网_李官营西台 | 李官营西台 | 160 | 115.235 | 12.765 |  | 董家峪线
848 | 抚宁区 | 抚宁变电站 | 1302661604 | 电网_钟庄北山 | 钟庄北山 | 100 | 0 | 80 |  | 抚鲁线
849 | 抚宁区 | 桃园变电站 | 1303391097 | 电网_许家峪 | 许家峪 | 200 | 21.09 | 138.91 |  | 白塔线
850 | 抚宁区 | 桃园变电站 | 1303391099 | 电网_鲁庄村东 | 鲁庄村东 | 200 | 160 | 0 |  | 茶棚线
851 | 抚宁区 | 台营变电站 | 1303391125 | 电网_牛角峪 | 牛角峪 | 200 | 73.35 | 86.65 |  | 康各庄线
852 | 抚宁区 | 榆关变电站 | 1302843492 | 电网_于关八号变台 | 于关八号变台 | 200 | 81.77 | 78.23 |  | 榆平线
853 | 抚宁区 | 西区变电站 | 1302843493 | 电网_西岭2号变台 | 西岭2号变台 | 100 | 18.53 | 61.47 |  | 紫草坞线
854 | 抚宁区 | 骊城变电站 | 1303422682 | 滑石后北山6台 | 滑石后北山6台 | 200 | 33.25 | 126.75 |  | 城马线
855 | 抚宁区 | 桃园变电站 | 1302648009 | 电网_后石河西80公变 | 后石河西80公变 | 80 | 0 | 64 |  | 马各庄线
856 | 抚宁区 | 台营变电站 | 1302721943 | 电网_西周 | 西周 | 200 | 45.73 | 114.27 |  | 巨各庄线
857 | 抚宁区 | 台营变电站 | 1302750321 | 电网_冬暖庄 | 冬暖庄 | 315 | 232.83 | 19.17 |  | 巨各庄线
858 | 抚宁区 | 太和寨变电站 | 1302750665 | 电网_牛头崖村委会门前 | 牛头崖村委会门前 | 315 | 0 | 252 |  | 太和线
859 | 抚宁区 | 戴河变电站 | 1302906570 | 电网_孙庄2号 | 孙庄2号 | 100 | 43.6 | 36.4 |  | 马坊线
860 | 抚宁区 | 小营变电站 | 1302679467 | 电网_谭庄100水 | 谭庄100水 | 100 | 0 | 80 |  | 小燕线
861 | 抚宁区 | 小营变电站 | 1302843629 | 电网_宋庄村委会 | 宋庄村委会 | 80 | 40.37 | 23.63 |  | 丁义庄线
862 | 抚宁区 | 西区变电站 | 1302843533 | 郑家店2#变压器 | 郑家店2#变压器 | 250 | 149.44 | 50.56 |  | 紫草坞线
863 | 抚宁区 | 桃园变电站 | 1302679972 | 电网_陈庄西台 | 陈庄西台 | 200 | 49.09 | 110.91 |  | 马各庄线
864 | 抚宁区 | 桃园变电站 | 0303394724 | 电网_前石河北变台 | 前石河北变台 | 200 | 60.885 | 99.115 |  | 马各庄线
865 | 抚宁区 | 桃园变电站 | 1302648027 | 电网_上官营南台 | 上官营南台 | 100 | 40.275 | 39.725 |  | 白塔线
866 | 抚宁区 | 桃园变电站 | 0303394722 | 电网_朱燕山 | 朱燕山 | 200 | 38.15 | 121.85 |  | 白塔线
867 | 抚宁区 | 桃园变电站 | 1302648014 | 电网_苏官营北台 | 苏官营北台 | 315 | 243.21 | 8.79 |  | 白塔线
868 | 抚宁区 | 骊城变电站 | 1302660061 | 公安局公变 | 公安局公变 | 200 | 0 | 160 |  | 城一线
869 | 抚宁区 | 桃园变电站 | 1302648047 | 电网_所二大地台 | 所二大地台 | 100 | 79.145 | 0.855 |  | 董家峪线
870 | 抚宁区 | 城西开闭所 | 1302799658 | 大宽100公变 | 大宽100公变 | 160 | 0 | 128 |  | 城西一线
871 | 抚宁区 | 骊城变电站 | 1302675560 | 电网_双庙胡同200公变 | 双庙胡同200公变 | 200 | 50 | 110 |  | 城二线
872 | 抚宁区 | 留守营变电站 | 1302725424 | 电网_南街50 | 南街50 | 50 | 0 | 40 |  | 留官线
873 | 抚宁区 | 留守营变电站 | 1302750469 | 电网_10kV512留樊二线樊南500光 | 10kV512留樊二线樊南500光 | 500 | 400 | 0 |  | 留樊二线
874 | 抚宁区 | 桃园变电站 | 1302693555 | 电网_杨庄头东变台 | 杨庄头东变台 | 200 | 159.52 | 0.48 |  | 马各庄线
875 | 抚宁区 | 桃园变电站 | 1302679973 | 电网_五里铺 | 五里铺 | 160 | 127.625 | 0.375 |  | 马各庄线
876 | 抚宁区 | 大新寨变电站 | 1302693725 | 电网_牛栏店北台 | 牛栏店北台 | 200 | 151.68 | 8.32 |  | 大大线
877 | 抚宁区 | 桃园变电站 | 1302820308 | 电网_小所南台 | 小所南台 | 200 | 159.77 | 0.23 |  | 董家峪线
878 | 抚宁区 | 桃园变电站 | 1302820309 | 电网_所三北台 | 所三北台 | 100 | 80 | 0 |  | 董家峪线
879 | 抚宁区 | 桃园变电站 | 1302445556 | 电网_枣园西台 | 枣园西台 | 100 | 0 | 80 |  | 茶棚线
880 | 抚宁区 | 桃园变电站 | 1302648034 | 杨燕山 | 杨燕山 | 315 | 252 | 0 |  | 白塔线
881 | 抚宁区 | 台营变电站 | 1302664837 | 电网_河口村头 | 河口村头 | 200 | 29.52 | 130.48 |  | 干涧线
882 | 抚宁区 | 桃园变电站 | 1302820307 | 电网_枣园东台 | 枣园东台 | 100 | 11.475 | 68.525 |  | 茶棚线
883 | 抚宁区 | 桃园变电站 | 1302661605 | 电网_曹东庄西地 | 曹东庄西地 | 100 | 0 | 80 |  | 白塔线
884 | 抚宁区 | 台营变电站 | 1302721986 | 电网_竭家沟 | 竭家沟 | 50 | 0 | 40 |  | 干涧线
885 | 抚宁区 | 龙口店变电站 | 1302672825 | 电网_冯庄2号变压器 | 冯庄2号变压器 | 100 | 78.145 | 1.855 |  | 车厂线
886 | 抚宁区 | 西区变电站 | 1302720835 | 电网_高家岭分支1号变压器 | 高家岭分支1号变压器 | 200 | 106.78 | 53.22 |  | 紫草坞线
887 | 抚宁区 | 台营变电站 | 1302664842 | 一村三队 | 一村三队 | 250 | 56.68 | 143.32 |  | 巨各庄线
888 | 抚宁区 | 大新寨变电站 | 1302693729 | 电网_王汉沟南台 | 王汉沟南台 | 200 | 53.165 | 106.835 |  | 大大线
889 | 抚宁区 | 大新寨变电站 | 1302693742 | 电网_双岭 | 双岭 | 315 | 240.915 | 11.085 |  | 大大线
890 | 抚宁区 | 大新寨变电站 | 1302693746 | 电网_王黑石 | 王黑石 | 100 | 0 | 80 |  | 大大线
891 | 抚宁区 | 栖云寺变电站 | 1302721099 | 电网_华义庄变压器 | 华义庄变压器 | 100 | 75.07 | 4.93 |  | 华义线
892 | 抚宁区 | 桃园变电站 | 1302820399 | 电网_桃园西台 | 桃园西台 | 100 | 34.1 | 45.9 |  | 茶棚线
893 | 抚宁区 | 台营变电站 | 1302664784 | 电网_乌家沟 | 乌家沟 | 30 | 0 | 24 |  | 干涧线
894 | 抚宁区 | 台营变电站 | 1302731820 | 四村二队 | 四村二队 | 100 | 57.905 | 22.095 |  | 巨各庄线
895 | 抚宁区 | 榆关变电站 | 1302719586 | 电网_北岭5号变压器 | 北岭5号变压器 | 100 | 0 | 80 |  | 榆平线
896 | 抚宁区 | 牛头崖变电站 | 1302733346 | 电网_万庄北 | 万庄北 | 200 | 10.26 | 149.74 |  | 齐各庄线
897 | 抚宁区 | 太和寨变电站 | 1302657717 | 电网_太和寨5号变压器 | 太和寨5号变压器 | 80 | 49.875 | 14.125 |  | 太官线
898 | 抚宁区 | 小营变电站 | 1302674661 | 电网_西街西大渠 | 西街西大渠 | 50 | 0 | 40 |  | 留守营线
899 | 抚宁区 | 台营变电站 | 1302664820 | 电网_牛角峪上沟 | 牛角峪上沟 | 100 | 0 | 80 |  | 康各庄线
900 | 抚宁区 | 台营变电站 | 1302664805 | 三村 | 三村 | 250 | 98.4 | 101.6 |  | 巨各庄线
901 | 抚宁区 | 骊城变电站 | 1302762488 | 电网_坟坨大乡 | 坟坨大乡 | 315 | 49.4 | 202.6 |  | 城马线
902 | 抚宁区 | 大新寨变电站 | 1302664823 | 电网_庙岭沟 | 庙岭沟 | 50 | 0 | 40 |  | 大台线
903 | 抚宁区 | 台营变电站 | 1302664791 | 四村 | 四村 | 250 | 116.27 | 83.73 |  | 巨各庄线
904 | 抚宁区 | 台营变电站 | 1302664819 | 电网_牛角峪南台 | 牛角峪南台 | 100 | 59.85 | 20.15 |  | 康各庄线
905 | 抚宁区 | 大新寨变电站 | 1302762042 | 电网_华庄西台 | 华庄西台 | 100 | 24.53 | 55.47 |  | 大台线
906 | 抚宁区 | 大新寨变电站 | 1302722018 | 电网_陈家沟 | 陈家沟 | 50 | 0 | 40 |  | 大台线
907 | 抚宁区 | 抚宁变电站 | 1302733338 | 电网_赵庄西台 | 赵庄西台 | 100 | 46.33 | 33.67 |  | 抚丁线
908 | 抚宁区 | 骊城变电站 | 1302800400 | 电网_范各庄新3# | 范各庄新3# | 160 | 82.145 | 45.855 |  | 城马线
909 | 抚宁区 | 小营变电站 | 1302721193 | 电网_西街北大渠 | 西街北大渠 | 100 | 0 | 80 |  | 留守营线
910 | 抚宁区 | 榆关变电站 | 1300775973 | 电网_供电所变压器 | 供电所变压器 | 200 | 0 | 160 |  | 榆大线
911 | 抚宁区 | 小营变电站 | 1302721188 | 电网_东街北100 | 东街北100 | 100 | 0 | 80 |  | 留守营线
912 | 抚宁区 | 太和寨变电站 | 1302674564 | 蒲兰七队分支001杆蒲兰七队光变压器 | 蒲兰七队分支001杆蒲兰七队光变压器 | 200 | 155.68 | 4.32 |  | 太卢线
913 | 抚宁区 | 牛头崖变电站 | 1302647955 | 卢王庄一队场分支004杆变压器 | 卢王庄一队场分支004杆变压器 | 100 | 0 | 80 |  | 卢桃线
914 | 抚宁区 | 太和寨变电站 | 1302750210 | 电网_太和寨7号村西 | 太和寨7号村西 | 100 | 0 | 80 |  | 太卢线
915 | 抚宁区 | 太和寨变电站 | 1302647964 | 蒲兰杨各庄分支005杆蒲兰杨庄光变压器 | 蒲兰杨各庄分支005杆蒲兰杨庄光变压器 | 200 | 151.24 | 8.76 |  | 太卢线
916 | 抚宁区 | 太和寨变电站 | 1302657712 | 电网_牛头崖西站 | 牛头崖西站 | 80 | 0 | 64 |  | 太官线
917 | 抚宁区 | 小营变电站 | 1302679470 | 电网_张各前中学光160kVA | 张各前中学光160kVA | 160 | 0 | 128 |  | 小燕线
918 | 抚宁区 | 桃园变电站 | 1302679970 | 电网_陈庄新增变台 | 陈庄新增变台 | 200 | 32.19 | 127.81 |  | 马各庄线
919 | 抚宁区 | 桃园变电站 | 1302661567 | 电网_小山头 | 小山头 | 200 | 10 | 150 |  | 鲁西一线
920 | 抚宁区 | 戴河变电站 | 1302648788 | 电网_郭高马坊北100变压器 | 郭高马坊北100变压器 | 100 | 63.84 | 16.16 |  | 马坊线
921 | 抚宁区 | 戴河变电站 | 1302750324 | 电网_药马坊160变压器 | 药马坊160变压器 | 160 | 127.62 | 0.38 |  | 马坊线
922 | 抚宁区 | 抚宁变电站 | 1302694766 | 电网_后营变台 | 后营变台 | 200 | 0 | 160 |  | 抚丁线
923 | 抚宁区 | 牛头崖变电站 | 1302750204 | 贲庄小支001杆贲庄50变压器 | 贲庄小支001杆贲庄50变压器 | 100 | 0 | 80 |  | 卢桃线
924 | 抚宁区 | 桃园变电站 | 1302723367 | 电网_小李官营水台 | 小李官营水台 | 160 | 0 | 128 |  | 鲁西二线
925 | 抚宁区 | 桃园变电站 | 1302723358 | 电网_邴各庄 | 邴各庄 | 200 | 0 | 160 |  | 邴各庄线
926 | 抚宁区 | 桃园变电站 | 1302661602 | 电网_三里杨西台 | 三里杨西台 | 100 | 0 | 80 |  | 鲁西二线
927 | 抚宁区 | 桃园变电站 | 1302723359 | 电网_邴各庄东台 | 邴各庄东台 | 200 | 135.885 | 24.115 |  | 邴各庄线
928 | 抚宁区 | 桃园变电站 | 1302661563 | 电网_袁庄西台 | 袁庄西台 | 100 | 54.68 | 25.32 |  | 鲁西一线
929 | 抚宁区 | 桃园变电站 | 1302733318 | 电网_田后街 | 田后街 | 100 | 41.85 | 38.15 |  | 鲁西一线
930 | 抚宁区 | 戴河变电站 | 1302648802 | 电网_孙庄80变压器 | 孙庄80变压器 | 80 | 50.48 | 13.52 |  | 马坊线
931 | 抚宁区 | 榆关变电站 | 1302675128 | 电网_五王庄南水变压器 | 五王庄南水变压器 | 100 | 0 | 80 |  | 榆冯线
932 | 抚宁区 | 小营变电站 | 1302674191 | 电网_513凡南线后韩北100 | 513凡南线后韩北100 | 80 | 35.67 | 28.33 |  | 小燕线
933 | 抚宁区 | 太和寨变电站 | 1302658189 | 电网_柏新庄三号变台 | 柏新庄三号变台 | 100 | 0 | 80 |  | 太西线
934 | 抚宁区 | 小营变电站 | 1302674205 | 电网_凡南线桥西西地南100 | 凡南线桥西西地南100 | 100 | 0 | 80 |  | 凡南线
935 | 抚宁区 | 董庄变电站 | 1302675080 | 电网_董庄东公变 | 董庄东公变 | 160 | 55 | 73 |  | 上徐线
936 | 抚宁区 | 榆关变电站 | 1302694243 | 电网_岩子口变压器 | 岩子口变压器 | 100 | 66.32 | 13.68 |  | 榆冯线
937 | 抚宁区 | 董庄变电站 | 1302675087 | 上徐东公变 | 上徐东公变 | 250 | 200 | 0 |  | 上徐线
938 | 抚宁区 | 小营变电站 | 1302674198 | 电网_张各前5号200 | 张各前5号200 | 200 | 0 | 160 |  | 凡南线
939 | 抚宁区 | 太和寨变电站 | 1302750642 | 电网_南新庄新增160 | 南新庄新增160 | 160 | 124.81 | 3.19 |  | 太和线
940 | 抚宁区 | 董庄变电站 | 1302721275 | 电网_下徐2号 | 下徐2号 | 315 | 228.95 | 23.05 |  | 上徐线
941 | 抚宁区 | 龙口店变电站 | 1302731352 | 电网_小新立庄公变 | 小新立庄公变 | 100 | 79.015 | 0.985 |  | 鸭儿峪线
942 | 抚宁区 | 榆关变电站 | 1302721320 | 电网_幸福庄2号变压器 | 幸福庄2号变压器 | 200 | 148.8 | 11.2 |  | 榆冯线
943 | 抚宁区 | 榆关变电站 | 1302675134 | 电网_五王庄村西变压器 | 五王庄村西变压器 | 100 | 0 | 80 |  | 榆冯线
944 | 抚宁区 | 榆关变电站 | 1302694232 | 电网_修理庄东变压器 | 修理庄东变压器 | 100 | 22.05 | 57.95 |  | 榆冯线
945 | 抚宁区 | 小营变电站 | 1302897822 | 电网_赵庄东水 | 赵庄东水 | 100 | 0 | 80 |  | 丁义庄线
946 | 抚宁区 | 小营变电站 | 1302860939 | 电网_516渤海二线太平庄1号50 | 516渤海二线太平庄1号50 | 50 | 0 | 40 |  | 渤海二线
947 | 抚宁区 | 桃园变电站 | 1303367762 | 电网_东街铁锅宴门口400 | 东街铁锅宴门口400 | 400 | 33.6 | 286.4 |  | 城西一线
948 | 抚宁区 | 小营变电站 | 1302897831 | 电网_上新庄铁路北水9# | 上新庄铁路北水9# | 100 | 0 | 80 |  | 渤海二线
949 | 抚宁区 | 龙口店变电站 | 1302897838 | 电网_小科坨水利1#南变 | 小科坨水利1#南变 | 100 | 0 | 80 |  | 鸭儿峪线
950 | 抚宁区 | 董庄变电站 | 1302897840 | 电网_牛蹄寨水利变 | 牛蹄寨水利变 | 200 | 0 | 160 |  | 上徐线
951 | 抚宁区 | 大新寨变电站 | 1302990848 | 电网_杨树沟纯水 | 杨树沟纯水 | 100 | 79.95 | 0.05 |  | 大大线
952 | 抚宁区 | 城西开闭所 | 1302663876 | 电网_西街扬水站 | 西街扬水站 | 100 | 0 | 80 |  | 城西一线
953 | 抚宁区 | 骊城变电站 | 1303367759 | 电网_南街东三条公变 | 南街东三条公变 | 400 | 68.875 | 251.125 |  | 城四线
954 | 抚宁区 | 深河变电站 | 1302723342 | 深河3#变压器 | 深河3#变压器 | 400 | 315.57 | 4.43 |  | 北庄河线
955 | 抚宁区 | 栖云寺变电站 | 1302661532 | 电网_西场2#变压器 | 西场2#变压器 | 250 | 198.195 | 1.805 |  | 韩兴线
956 | 抚宁区 | 抚宁变电站 | 0303394821 | 电网_新庄中台 | 新庄中台 | 200 | 15 | 145 |  | 抚丁线
957 | 抚宁区 | 抚宁变电站 | 0303394830 | 电网_刘庄北 | 刘庄北 | 200 | 148.66 | 11.34 |  | 抚丁线
958 | 抚宁区 | 戴河变电站 | 1303353032 | 电网_长不老口4号变压器 | 长不老口4号变压器 | 100 | 80 | 0 |  | 马坊线
959 | 抚宁区 | 留守营变电站 | 1302725437 | 电网_村西光 | 村西光 | 400 | 159.445 | 160.555 |  | 留官线
960 | 抚宁区 | 戴河变电站 | 1302694201 | 电网_富新庄三号100变压器 | 富新庄三号100变压器 | 100 | 68 | 12 |  | 马坊线
961 | 抚宁区 | 台营变电站 | 1302924729 | 三村村西2#（纯水） | 三村村西2#（纯水） | 100 | 0 | 80 |  | 巨各庄线
962 | 抚宁区 | 大新寨变电站 | 1302693770 | 电网_界岭口南台 | 界岭口南台 | 100 | 0 | 80 |  | 大大线
963 | 抚宁区 | 西区变电站 | 1303300493 | 电网_大刘庄9号 | 大刘庄9号 | 50 | 0 | 40 |  | 紫草坞线
964 | 抚宁区 | 留守营变电站 | 1302725431 | 电网_官庄2# | 官庄2# | 100 | 0 | 80 |  | 留官线
965 | 抚宁区 | 榆关变电站 | 1302721325 | 电网_梢公斋南变压器 | 梢公斋南变压器 | 100 | 36.96 | 43.04 |  | 榆冯线
966 | 抚宁区 | 台营变电站 | 1302924738 | 电网_七村北台100 | 七村北台100 | 200 | 0 | 160 |  | 巨各庄线
967 | 抚宁区 | 桃园变电站 | 1302906910 | 电网_西石河大地 | 西石河大地 | 100 | 0 | 80 |  | 马各庄线
968 | 抚宁区 | 大新寨变电站 | 1303468023 | 电网_梁家湾西变 | 梁家湾西变 | 400 | 0 | 320 |  | 大大线
969 | 抚宁区 | 小营变电站 | 1303480855 | 电网_留守营南街西光 | 留守营南街西光 | 200 | 98.1 | 61.9 |  | 工业线
970 | 抚宁区 | 台营变电站 | 0303605514 | 电网_二村南台 | 二村南台 | 200 | 113.37 | 46.63 |  | 巨各庄线
971 | 抚宁区 | 大新寨变电站 | 0303496901 | 电网_安屯村水柱上变压器 | 安屯村水柱上变压器 | 400 | 0 | 320 |  | 大石线
972 | 抚宁区 | 小营变电站 | 1302897825 | 电网_吕村东5# | 吕村东5# | 100 | 0 | 80 |  | 渤海二线
973 | 抚宁区 | 留守营变电站 | 1303290926 | 留南街铁路北柱上变压器 | 留南街铁路北柱上变压器 | 100 | 0 | 80 |  | 留丰线
974 | 抚宁区 | 桃园变电站 | 0303535632 | 电网_茹后街6# | 茹后街6# | 200 | 160 | 0 |  | 马各庄线
975 | 抚宁区 | 戴河变电站 | 1303540894 | 电网_郭高马坊西200变压器 | 郭高马坊西200变压器 | 200 | 112.19 | 47.81 |  | 马坊线
976 | 抚宁区 | 小营变电站 | 1302664277 | 电网_512小丁线宋庄北光 | 512小丁线宋庄北光 | 100 | 0 | 80 |  | 丁义庄线
977 | 抚宁区 | 小营变电站 | 0303549891 | 电网_二化南小区 | 二化南小区 | 400 | 0 | 320 |  | 渤海二线
978 | 抚宁区 | 小营变电站 | 1302958023 | 电网_516渤海二线西庄200水 | 516渤海二线西庄200水 | 200 | 0 | 160 |  | 渤海二线
979 | 抚宁区 | 台营变电站 | 1302798845 | 电网_麻南关南台 | 麻南关南台 | 200 | 141.165 | 18.835 |  | 巨各庄线
980 | 抚宁区 | 桃园变电站 | 1302661566 | 电网_大山头变台 | 大山头变台 | 400 | 20.52 | 299.48 |  | 鲁西一线
981 | 抚宁区 | 骊城变电站 | 1302657643 | 电网_政庄中 | 政庄中 | 100 | 71.29 | 8.71 |  | 城徐线
982 | 抚宁区 | 牛头崖变电站 | 1302733354 | 电网_齐各庄2队 | 齐各庄2队 | 100 | 0 | 80 |  | 齐各庄线
983 | 抚宁区 | 小营变电站 | 1302906557 | 电网_凡北山上7# | 凡北山上7# | 100 | 80 | 0 |  | 凡南线
984 | 抚宁区 | 骊城变电站 | 1303312167 | 电网_杨洛木4号变台 | 杨洛木4号变台 | 100 | 79.89 | 0.11 |  | 城马线
985 | 抚宁区 | 小营变电站 | 1303571011 | 电网_留守营铁路南家属院 | 留守营铁路南家属院 | 100 | 0 | 80 |  | 渤海一线
986 | 抚宁区 | 深河变电站 | 0303578451 | 电网_小炮上3号变台 | 小炮上3号变台 | 400 | 0 | 320 |  | 望海店线
987 | 抚宁区 | 大新寨变电站 | 0303580572 | 电网_南寨4号变台 | 南寨4号变台 | 200 | 0 | 160 |  | 大石线
988 | 抚宁区 | 榆关变电站 | 0303600694 | 电网_亲水湾小区照明2号公变 | 亲水湾小区照明2号公变 | 1000 | 0 | 800 |  | 榆沙线
989 | 抚宁区 | 桃园变电站 | 0303601820 | 电网_曹东庄木器厂台 | 曹东庄木器厂台 | 200 | 0 | 160 |  | 白塔线
990 | 抚宁区 | 骊城变电站 | 0303602177 | 电网_范各庄 | 范各庄 | 400 | 255.365 | 64.635 |  | 城马线
991 | 抚宁区 | 深河变电站 | 0303603180 | 电网_边家沟 | 边家沟 | 200 | 160 | 0 |  | 望海店线
992 | 抚宁区 | 深河变电站 | 0303603188 | 电网_北庄河北变压器 | 北庄河北变压器 | 400 | 320 | 0 |  | 北庄河线
993 | 抚宁区 | 榆关变电站 | 0303600692 | 电网_亲水湾小区商业1号公变 | 亲水湾小区商业1号公变 | 1250 | 0 | 1000 |  | 榆沙线
994 | 抚宁区 | 大新寨变电站 | 0303656414 | 电网_后麻达峪村口变压器 | 后麻达峪村口变压器 | 100 | 0 | 80 |  | 大台线
995 | 抚宁区 | 骊城变电站 | 1302761363 | 后名山4台 | 后名山4台 | 100 | 49.2 | 30.8 |  | 城徐线
996 | 抚宁区 | 榆关变电站 | 0303661276 | 电网_荣庄4号变压器 | 荣庄4号变压器 | 200 | 0 | 160 |  | 榆冯线
997 | 抚宁区 | 董庄变电站 | 1302675089 | 下徐1号 | 下徐1号 | 200 | 159.435 | 0.565 |  | 上徐线
998 | 抚宁区 | 牛头崖变电站 | 1302733350 | 小庄 | 小庄 | 200 | 74.52 | 85.48 |  | 齐各庄线
999 | 抚宁区 | 太和寨变电站 | 1302658180 | 大泥河七号变台 | 大泥河七号变台 | 100 | 0 | 80 |  | 太西线
1000 | 抚宁区 | 桃园变电站 | 1303664787 | 电网_茹大街学校台 | 茹大街学校台 | 100 | 30.525 | 49.475 |  | 马各庄线
1001 | 抚宁区 | 栖云寺变电站 | 1302723332 | 西场3#变压器 | 西场3#变压器 | 400 | 156.32 | 163.68 |  | 韩兴线
1002 | 抚宁区 | 董庄变电站 | 1302721268 | 岱山头东公变 | 岱山头东公变 | 200 | 80.44 | 79.56 |  | 上徐线
1003 | 抚宁区 | 龙口店变电站 | 1302798884 | 西郁沟变压器 | 西郁沟变压器 | 200 | 36.16 | 123.84 |  | 车厂线
1005 | 抚宁区 | 桃园变电站 | 1302661610 | 程各庄北台 | 程各庄北台 | 200 | 79.755 | 80.245 |  | 鲁西一线
1006 | 抚宁区 | 抚宁变电站 | 1302845509 | 钟庄50 | 钟庄50 | 200 | 80 | 80 |  | 抚二线
1007 | 抚宁区 | 骊城变电站 | 0303675547 | 电网_马庄5变台 | 马庄5变台 | 200 | 0 | 160 |  | 城徐线
1008 | 抚宁区 | 桃园变电站 | 1303681627 | 电网_抚洋小区路南200公变 | 抚洋小区路南200公变 | 400 | 0 | 320 |  | 城西一线
1009 | 抚宁区 | 戴河变电站 | 0303682923 | 电网_马坊店南5# | 马坊店南5# | 100 | 80 | 0 |  | 马坊线
1010 | 抚宁区 | 桃园变电站 | 1302953308 | 大黄山西地台 | 大黄山西地台 | 200 | 0 | 160 |  | 白塔线
1011 | 抚宁区 | 戴河变电站 | 0303683480 | 电网_闪水庄3#变台 | 闪水庄3#变台 | 200 | 134.745 | 25.255 |  | 马坊线
1012 | 抚宁区 | 小营变电站 | 1302750294 | 宋庄南光 | 宋庄南光 | 400 | 0 | 320 |  | 丁义庄线
1013 | 抚宁区 | 大新寨变电站 | 0303684178 | 电网_郭家场村2# | 郭家场村2# | 200 | 0 | 160 |  | 大大线
1014 | 抚宁区 | 龙口店变电站 | 1303332102 | 纸坊2号变压器 | 纸坊2号变压器 | 100 | 0 | 80 |  | 鸭儿峪线
1015 | 抚宁区 | 深河变电站 | 0303685017 | 电网_北庄河6# | 北庄河6# | 200 | 0 | 160 |  | 北庄河线
1016 | 抚宁区 | 西区变电站 | 1302998470 | 腰排3# | 腰排3# | 200 | 59.88 | 100.12 |  | 紫草坞线
1017 | 抚宁区 | 台营变电站 | 1302675088 | 康各庄东台 | 康各庄东台 | 200 | 21.645 | 138.355 |  | 康各庄线
1018 | 抚宁区 | 桃园变电站 | 0303685039 | 电网_鲁庄5# | 鲁庄5# | 100 | 0 | 80 |  | 茶棚线
1019 | 抚宁区 | 骊城变电站 | 0303685180 | 电网_坟坨10变台 | 坟坨10变台 | 200 | 0 | 160 |  | 城马线
1020 | 抚宁区 | 小营变电站 | 1302725479 | 电网_512小丁线黄金山头街里160 | 512小丁线黄金山头街里160 | 160 | 0 | 128 |  | 丁义庄线
1021 | 抚宁区 | 小营变电站 | 1302796581 | 电网_516渤海二桃园75水 | 516渤海二桃园75水 | 100 | 0 | 80 |  | 渤海二线
1022 | 抚宁区 | 大新寨变电站 | 1302924720 | 电网_峪门口（大棚）3# | 峪门口（大棚）3# | 200 | 0 | 160 |  | 大大线
1023 | 抚宁区 | 太和寨变电站 | 1302721385 | 电网_崔李庄3号变压器 | 崔李庄3号变压器 | 100 | 51.16 | 28.84 |  | 太玻线
1024 | 抚宁区 | 太和寨变电站 | 1302660120 | 榆关镇政府变压器 | 榆关镇政府变压器 | 200 | 131.76 | 28.24 |  | 太玻线
1025 | 抚宁区 | 小营变电站 | 1302663898 | 电网_512小丁线潘官营东水1#100 | 512小丁线潘官营东水1#100 | 100 | 0 | 80 |  | 丁义庄线
1026 | 抚宁区 | 小营变电站 | 1302725480 | 电网_512小丁线黄金山头东南100 | 512小丁线黄金山头东南100 | 100 | 10.45 | 69.55 |  | 丁义庄线
1027 | 抚宁区 | 太和寨变电站 | 1302660124 | 电网_大米和头水利变压器 | 大米和头水利变压器 | 50 | 26.61 | 13.39 |  | 太玻线
1028 | 抚宁区 | 太和寨变电站 | 1302721380 | 电网_大米和头3号变压器 | 大米和头3号变压器 | 100 | 78.86 | 1.14 |  | 太玻线
1029 | 抚宁区 | 小营变电站 | 1302693697 | 电网_桑园50变压器 | 桑园50变压器 | 100 | 0 | 80 |  | 渤海二线
1030 | 抚宁区 | 小营变电站 | 1302727899 | 电网_516渤海二桑园125柱上变压器 | 516渤海二桑园125柱上变压器 | 200 | 160 | 0 |  | 渤海二线
1031 | 抚宁区 | 台营变电站 | 1302721987 | 电网_黄土坎南台 | 黄土坎南台 | 100 | 79.94 | 0.06 |  | 康各庄线
1032 | 抚宁区 | 台营变电站 | 1302721934 | 电网_陈家铺 | 陈家铺 | 100 | 79.405 | 0.595 |  | 康各庄线
1033 | 抚宁区 | 骊城变电站 | 1303408509 | 电网_马庄3变台 | 马庄3变台 | 200 | 24.005 | 135.995 |  | 城徐线
1034 | 抚宁区 | 桃园变电站 | 1302843374 | 电网_李庄营变台 | 李庄营变台 | 200 | 81.23 | 78.77 |  | 董家峪线
1035 | 抚宁区 | 台营变电站 | 1303406931 | 电网_扶崖沟 | 扶崖沟 | 200 | 0 | 160 |  | 干涧线
1036 | 抚宁区 | 桃园变电站 | 1303426961 | 电网_许家峪北台 | 许家峪北台 | 100 | 80 | 0 |  | 白塔线
1037 | 抚宁区 | 深河变电站 | 1303460673 | 电网_东桐叶3号变台柱上变压器 | 东桐叶3号变台柱上变压器 | 400 | 320 | 0 |  | 北庄河线
1038 | 抚宁区 | 城西开闭所 | 1302848888 | 电网_北商500公变 | 北商500公变 | 500 | 30.8 | 369.2 |  | 城西一线
1039 | 抚宁区 | 台营变电站 | 1302908628 | 七家台寨东 | 七家台寨东 | 100 | 18.4 | 61.6 |  | 巨各庄线
1040 | 抚宁区 | 桃园变电站 | 1302648035 | 电网_刘燕山 | 刘燕山 | 100 | 78.71 | 1.29 |  | 白塔线
1041 | 抚宁区 | 桃园变电站 | 1302648029 | 电网_小黄山 | 小黄山 | 125 | 96.11 | 3.89 |  | 白塔线
1042 | 抚宁区 | 骊城变电站 | 1302657652 | 电网_旧县南台 | 旧县南台 | 100 | 20.71 | 59.29 |  | 城马线
1043 | 抚宁区 | 骊城变电站 | 1302657655 | 电网_旧县下 | 旧县下 | 250 | 121.875 | 78.125 |  | 城马线
1044 | 抚宁区 | 城西开闭所 | 1302694374 | 林西（2）200公变 | 林西（2）200公变 | 200 | 0 | 160 |  | 城西一线
1045 | 抚宁区 | 抚宁变电站 | 0303379204 | 电网_钱庄村西 | 钱庄村西 | 400 | 264.7118 | 55.2882 |  | 抚三线
1046 | 抚宁区 | 桃园变电站 | 1302679965 | 电网_大李庄北台 | 大李庄北台 | 200 | 160 | 0 |  | 马各庄线
1047 | 抚宁区 | 西区变电站 | 1302674159 | 电网_大刘庄1号变压器 | 大刘庄1号变压器 | 200 | 147.85 | 12.15 |  | 紫草坞线
1048 | 抚宁区 | 桃园变电站 | 1302725406 | 电网_单庄南台 | 单庄南台 | 100 | 0 | 80 |  | 马各庄线
1049 | 抚宁区 | 太和寨变电站 | 1303166952 | 电网_崔李庄4#变 | 崔李庄4#变 | 100 | 9.375 | 70.625 |  | 太玻线
1050 | 抚宁区 | 桃园变电站 | 1302694737 | 电网_曹东庄中学变台 | 曹东庄中学变台 | 250 | 120.57 | 79.43 |  | 白塔线
1051 | 抚宁区 | 桃园变电站 | 1302674608 | 电网_西石河南台 | 西石河南台 | 160 | 67.12 | 60.88 |  | 马各庄线
1052 | 抚宁区 | 西区变电站 | 1302797925 | 电网_腰排2# | 腰排2# | 100 | 32.28 | 47.72 |  | 紫草坞线
1053 | 抚宁区 | 深河变电站 | 1302723107 | 西桐叶北变压器 | 西桐叶北变压器 | 400 | 320 | 0 |  | 北庄河线
1054 | 抚宁区 | 抚宁变电站 | 1303223487 | 电网_吴官营50变压器 | 吴官营50变压器 | 50 | 23.98 | 16.02 |  | 抚鲁线
1055 | 抚宁区 | 台营变电站 | 1302664781 | 电网_五村 | 五村 | 200 | 120.2 | 39.8 |  | 巨各庄线
1056 | 抚宁区 | 桃园变电站 | 1302693561 | 电网_鲁庄东台 | 鲁庄东台 | 250 | 56.74 | 143.26 |  | 马各庄线
1057 | 抚宁区 | 太和寨变电站 | 1302750203 | 电网_柏新庄七号 | 柏新庄七号 | 100 | 76.6 | 3.4 |  | 太西线
1058 | 抚宁区 | 龙口店变电站 | 1302843534 | 电网_东周水利 | 东周水利 | 50 | 0 | 40 |  | 车厂线
1059 | 抚宁区 | 台营变电站 | 1303243493 | 电网_石碑沟纯水 | 石碑沟纯水 | 100 | 0 | 80 |  | 干涧线
1060 | 抚宁区 | 骊城变电站 | 1302762784 | 电网_政庄西 | 政庄西 | 200 | 141.615 | 18.385 |  | 城徐线
1061 | 抚宁区 | 桃园变电站 | 1302647987 | 电网_后石河北地 | 后石河北地 | 160 | 0 | 128 |  | 马各庄线
1062 | 抚宁区 | 骊城变电站 | 0303394828 | 电网_邱营东 | 邱营东 | 250 | 3 | 197 |  | 城三线
1063 | 抚宁区 | 榆关变电站 | 1303095824 | 电网_后庄四号 | 后庄四号 | 160 | 103.25 | 24.75 |  | 榆平线
1064 | 抚宁区 | 大新寨变电站 | 1302693717 | 电网_大三村西台（中心村） | 大三村西台（中心村） | 315 | 0 | 252 |  | 大大线
1065 | 抚宁区 | 大新寨变电站 | 1302693716 | 电网_大三村东台（中心村） | 大三村东台（中心村） | 200 | 0 | 160 |  | 大大线
1066 | 抚宁区 | 桃园变电站 | 1302991890 | 电网_大所二村西小庄 | 大所二村西小庄 | 100 | 78.555 | 1.445 |  | 董家峪线
1067 | 抚宁区 | 抚宁变电站 | 1302675569 | 白果树200公变 | 白果树200公变 | 315 | 0 | 252 |  | 抚一线
1068 | 抚宁区 | 骊城变电站 | 1302675563 | 京西100公变 | 京西100公变 | 100 | 0 | 80 |  | 城一线
1069 | 抚宁区 | 西区变电站 | 1302720837 | 电网_高家岭分支2号变压器 | 高家岭分支2号变压器 | 200 | 88.5 | 71.5 |  | 紫草坞线
1070 | 抚宁区 | 西区变电站 | 1302720822 | 电网_郑家店100变压器 | 郑家店100变压器 | 250 | 86.08 | 113.92 |  | 紫草坞线
1071 | 抚宁区 | 桃园变电站 | 1302648019 | 电网_下官营北台 | 下官营北台 | 100 | 49.5 | 30.5 |  | 白塔线
1072 | 抚宁区 | 桃园变电站 | 1302721037 | 电网_前石河北变压器 | 前石河北变压器 | 200 | 151.89 | 8.11 |  | 马各庄线
1073 | 抚宁区 | 大新寨变电站 | 1302750309 | 电网_牛栏店南台 | 牛栏店南台 | 100 | 64.17 | 15.83 |  | 大大线
1074 | 抚宁区 | 台营变电站 | 1302721988 | 电网_黄土坎 | 黄土坎 | 125 | 94.09 | 5.91 |  | 康各庄线
1075 | 抚宁区 | 栖云寺变电站 | 1302721100 | 电网_大毛庄变压器 | 大毛庄变压器 | 100 | 30 | 50 |  | 华义线
1076 | 抚宁区 | 大新寨变电站 | 1302694679 | 电网_乎各庄变台 | 乎各庄变台 | 100 | 80 | 0 |  | 大石线
1077 | 抚宁区 | 大新寨变电站 | 1302694697 | 电网_大石窟变台 | 大石窟变台 | 80 | 0 | 64 |  | 小河峪线
1078 | 抚宁区 | 桃园变电站 | 1302679976 | 电网_细河中台 | 细河中台 | 100 | 50.94 | 29.06 |  | 马各庄线
1079 | 抚宁区 | 留守营变电站 | 1302725430 | 电网_官庄3# | 官庄3# | 50 | 0 | 40 |  | 留官线
1080 | 抚宁区 | 大新寨变电站 | 1302693739 | 电网_梁家湾 | 梁家湾 | 100 | 0 | 80 |  | 大大线
1081 | 抚宁区 | 大新寨变电站 | 1302694387 | 电网_程家沟西台 | 程家沟西台 | 400 | 46.125 | 273.875 |  | 大大线
1082 | 抚宁区 | 大新寨变电站 | 1302693768 | 电网_程家沟东台 | 程家沟东台 | 100 | 50 | 30 |  | 大大线
1083 | 抚宁区 | 台营变电站 | 1302761874 | 电网_山后纯水 | 山后纯水 | 50 | 0 | 40 |  | 干涧线
1084 | 抚宁区 | 龙口店变电站 | 1302719825 | 电网_付庄变压器 | 付庄变压器 | 200 | 38.745 | 121.255 |  | 车厂线
1085 | 抚宁区 | 大新寨变电站 | 1302693714 | 电网_大二村315 | 大二村315 | 315 | 195.26 | 56.74 |  | 大大线
1086 | 抚宁区 | 台营变电站 | 1302722002 | 电网_扶岩沟南台 | 扶岩沟南台 | 100 | 61.5 | 18.5 |  | 干涧线
1087 | 抚宁区 | 大新寨变电站 | 1302693758 | 电网_箭杆岭 | 箭杆岭 | 100 | 20 | 60 |  | 大大线
1088 | 抚宁区 | 大新寨变电站 | 1302693722 | 电网_牛栏店东台 | 牛栏店东台 | 100 | 80 | 0 |  | 大大线
1089 | 抚宁区 | 大新寨变电站 | 1302693727 | 电网_王汉沟北台 | 王汉沟北台 | 200 | 85.65 | 74.35 |  | 大大线
1090 | 抚宁区 | 大新寨变电站 | 1302693753 | 电网_西峪沟西台 | 西峪沟西台 | 315 | 0 | 252 |  | 大大线
1091 | 抚宁区 | 台营变电站 | 1302798878 | 电网_赵各庄南台 | 赵各庄南台 | 100 | 17.955 | 62.045 |  | 干涧线
1092 | 抚宁区 | 戴河变电站 | 1302648786 | 电网_杨户屯100变压器 | 杨户屯100变压器 | 200 | 159.46 | 0.54 |  | 马坊线
1093 | 抚宁区 | 大新寨变电站 | 1302798836 | 电网_郭庄 | 郭庄 | 200 | 159.59 | 0.41 |  | 大台线
1094 | 抚宁区 | 抚宁变电站 | 1302733333 | 电网_下庄中台 | 下庄中台 | 315 | 251.12 | 0.88 |  | 抚丁线
1095 | 抚宁区 | 太和寨变电站 | 1302722686 | 电网_狮子河西光 | 狮子河西光 | 200 | 113.66 | 46.34 |  | 太官线
1096 | 抚宁区 | 台营变电站 | 1302721935 | 电网_西张各庄 | 西张各庄 | 200 | 62.15 | 97.85 |  | 康各庄线
1097 | 抚宁区 | 骊城变电站 | 1302657675 | 电网_坟坨村西光 | 坟坨村西光 | 160 | 0 | 128 |  | 城马线
1098 | 抚宁区 | 小营变电站 | 1303284202 | 电网_黄义庄北2号 | 黄义庄北2号 | 30 | 0 | 24 |  | 丁义庄线
1099 | 抚宁区 | 台营变电站 | 1302664790 | 电网_四村100 | 四村100 | 250 | 185.215 | 14.785 |  | 巨各庄线
1100 | 抚宁区 | 大新寨变电站 | 1302750281 | 电网_北台庄北台 | 北台庄北台 | 100 | 79.71 | 0.29 |  | 大台线
1101 | 抚宁区 | 台营变电站 | 1302721978 | 电网_牛角峪东台 | 牛角峪东台 | 100 | 0 | 80 |  | 康各庄线
1102 | 抚宁区 | 抚宁变电站 | 1302733363 | 电网_刘庄东台 | 刘庄东台 | 100 | 24.975 | 55.025 |  | 抚丁线
1103 | 抚宁区 | 榆关变电站 | 1302659609 | 电网_桥西变压器 | 桥西变压器 | 400 | 9.24 | 310.76 |  | 榆大线
1104 | 抚宁区 | 小营变电站 | 1302674659 | 电网_东街 | 东街 | 200 | 16.5 | 143.5 |  | 留守营线
1105 | 抚宁区 | 太和寨变电站 | 1302657715 | 电网_南店子水站 | 南店子水站 | 50 | 0 | 40 |  | 太官线
1106 | 抚宁区 | 小营变电站 | 1302731966 | 电网_郭营西变50 | 郭营西变50 | 100 | 0 | 80 |  | 渤海一线
1107 | 抚宁区 | 榆关变电站 | 1302659619 | 电网_河西4号变压器 | 河西4号变压器 | 100 | 0 | 80 |  | 榆大线
1108 | 抚宁区 | 太和寨变电站 | 1302798965 | 电网_牛头崖南100 | 牛头崖南100 | 100 | 0 | 80 |  | 太官线
1109 | 抚宁区 | 桃园变电站 | 1302721042 | 电网_茹前街中台 | 茹前街中台 | 315 | 220.205 | 31.795 |  | 马各庄线
1110 | 抚宁区 | 太和寨变电站 | 1302674568 | 电网_蒲兰杨各庄分支009杆蒲兰新增100变压器 | 蒲兰杨各庄分支009杆蒲兰新增100变压器 | 100 | 74.56 | 5.44 |  | 太卢线
1111 | 抚宁区 | 龙口店变电站 | 1302991576 | 电网_大新立庄北公变 | 大新立庄北公变 | 200 | 131.34 | 28.66 |  | 鸭儿峪线
1112 | 抚宁区 | 太和寨变电站 | 1302657713 | 电网_狮子河南 | 狮子河南 | 100 | 0 | 80 |  | 太官线
1113 | 抚宁区 | 榆关变电站 | 1302720652 | 电网_榆关三队场变压器 | 榆关三队场变压器 | 200 | 52.78 | 107.22 |  | 榆大线
1114 | 抚宁区 | 桃园变电站 | 1302674620 | 电网_茹大街 | 茹大街 | 200 | 133.95 | 26.05 |  | 马各庄线
1115 | 抚宁区 | 牛头崖变电站 | 1302647953 | 卢王庄果木园分支007杆卢王庄果木园30变台变压器 | 卢王庄果木园分支007杆卢王庄果木园30变台变压器 | 50 | 0 | 40 |  | 卢桃线
1116 | 抚宁区 | 桃园变电站 | 1302679962 | 电网_陈家园中台 | 陈家园中台 | 160 | 128 | 0 |  | 马各庄线
1117 | 抚宁区 | 桃园变电站 | 1302661586 | 电网_李家堡子 | 李家堡子 | 200 | 119.7 | 40.3 |  | 鲁西一线
1118 | 抚宁区 | 牛头崖变电站 | 1302750228 | 电网_桃园北站分支001杆桃园北站变压器 | 桃园北站分支001杆桃园北站变压器 | 100 | 0 | 80 |  | 卢桃线
1119 | 抚宁区 | 桃园变电站 | 1302820377 | 芦丰口西台 | 芦丰口西台 | 100 | 55.14 | 24.86 |  | 董家峪线
1120 | 抚宁区 | 大新寨变电站 | 1302693744 | 电网_陈黑石 | 陈黑石 | 100 | 36.3 | 43.7 |  | 大大线
1121 | 抚宁区 | 骊城变电站 | 1303384062 | 就业服务局 | 就业服务局 | 400 | 0 | 320 |  | 城三线
1122 | 抚宁区 | 牛头崖变电站 | 1302647983 | 大西河分支009杆卢王庄大西河变压器 | 大西河分支009杆卢王庄大西河变压器 | 50 | 0 | 40 |  | 卢桃线
1123 | 抚宁区 | 桃园变电站 | 1302723383 | 电网_刘家沟变台 | 刘家沟变台 | 200 | 79.02 | 80.98 |  | 鲁西二线
1124 | 抚宁区 | 抚宁变电站 | 1302723371 | 电网_吴官营变台 | 吴官营变台 | 200 | 42.15 | 117.85 |  | 抚鲁线
1125 | 抚宁区 | 桃园变电站 | 1302661609 | 电网_程各庄西台 | 程各庄西台 | 200 | 140.08 | 19.92 |  | 鲁西一线
1126 | 抚宁区 | 桃园变电站 | 1302723387 | 电网_渤海寨中台 | 渤海寨中台 | 200 | 145.835 | 14.165 |  | 鲁西二线
1127 | 抚宁区 | 小营变电站 | 1302674203 | 电网_凡南线七里涧村东250光 | 凡南线七里涧村东250光 | 250 | 69.3 | 130.7 |  | 凡南线
1128 | 抚宁区 | 董庄变电站 | 1302675096 | 上徐北公变 | 上徐北公变 | 400 | 97.47 | 222.53 |  | 上徐线
1129 | 抚宁区 | 龙口店变电站 | 1302675112 | 电网_吕庄公变 | 吕庄公变 | 200 | 88.2 | 71.8 |  | 鸭儿峪线
1130 | 抚宁区 | 太和寨变电站 | 1302658188 | 电网_柏新庄六号变压器 | 柏新庄六号变压器 | 200 | 0 | 160 |  | 太西线
1131 | 抚宁区 | 董庄变电站 | 1302721267 | 电网_董庄西公变 | 董庄西公变 | 100 | 80 | 0 |  | 上徐线
1132 | 抚宁区 | 龙口店变电站 | 1302675107 | 大科坨南公变 | 大科坨南公变 | 100 | 30.82 | 49.18 |  | 鸭儿峪线
1133 | 抚宁区 | 龙口店变电站 | 1302799076 | 电网_大新立庄公变 | 大新立庄公变 | 160 | 106.26 | 21.74 |  | 鸭儿峪线
1134 | 抚宁区 | 龙口店变电站 | 1302750235 | 电网_平市北 | 平市北 | 160 | 122.21 | 5.79 |  | 鸭儿峪线
1135 | 抚宁区 | 太和寨变电站 | 1302658186 | 电网_柏新庄100变台 | 柏新庄100变台 | 200 | 88.82 | 71.18 |  | 太西线
1136 | 抚宁区 | 太和寨变电站 | 1302723287 | 电网_大泥河一号变台 | 大泥河一号变台 | 50 | 0 | 40 |  | 太西线
1137 | 抚宁区 | 太和寨变电站 | 1302658161 | 电网_北大荒变压器 | 北大荒变压器 | 125 | 0 | 100 |  | 太西线
1138 | 抚宁区 | 骊城变电站 | 1303223488 | 电网_第九营3号变台 | 第九营3号变台 | 100 | 79.685 | 0.315 |  | 城马线
1139 | 抚宁区 | 太和寨变电站 | 1302799158 | 牛南小庄 | 牛南小庄 | 200 | 154.54 | 5.46 |  | 太和线
1140 | 抚宁区 | 桃园变电站 | 1302944101 | 电网_西石河南地新增 | 西石河南地新增 | 100 | 57.5 | 22.5 |  | 马各庄线
1141 | 抚宁区 | 榆关变电站 | 1302762449 | 电网_安庄西2号变压器 | 安庄西2号变压器 | 100 | 38.76 | 41.24 |  | 榆冯线
1142 | 抚宁区 | 龙口店变电站 | 1302675105 | 电网_西沟公变 | 西沟公变 | 100 | 59.94 | 20.06 |  | 鸭儿峪线
1143 | 抚宁区 | 龙口店变电站 | 1302675114 | 电网_平市南南公变 | 平市南南公变 | 160 | 48.26 | 79.74 |  | 鸭儿峪线
1144 | 抚宁区 | 太和寨变电站 | 1302799184 | 电网_牛头崖供电所 | 牛头崖供电所 | 100 | 0 | 80 |  | 太和线
1145 | 抚宁区 | 龙口店变电站 | 1302675119 | 电网_古城子北公变 | 古城子北公变 | 100 | 79.5 | 0.5 |  | 鸭儿峪线
1146 | 抚宁区 | 太和寨变电站 | 1302800511 | 电网_南新庄开发2号 | 南新庄开发2号 | 100 | 0 | 80 |  | 太和线
1147 | 抚宁区 | 太和寨变电站 | 1302658165 | 电网_北坊西变压器 | 北坊西变压器 | 100 | 0 | 80 |  | 太西线
1148 | 抚宁区 | 龙口店变电站 | 1302672801 | 电网_车厂160变压器 | 车厂160变压器 | 160 | 56.56 | 71.44 |  | 车厂线
1149 | 抚宁区 | 榆关变电站 | 1302694233 | 电网_修理庄西变压器 | 修理庄西变压器 | 100 | 52.535 | 27.465 |  | 榆冯线
1150 | 抚宁区 | 城西开闭所 | 1302663877 | 电网_土产200公变 | 土产200公变 | 200 | 25.3 | 134.7 |  | 城西一线
1151 | 抚宁区 | 小营变电站 | 1302674206 | 电网_黄义庄100水 | 黄义庄100水 | 100 | 0 | 80 |  | 凡南线
1152 | 抚宁区 | 小营变电站 | 1302897817 | 电网_后韩北6# | 后韩北6# | 100 | 0 | 80 |  | 小燕线
1153 | 抚宁区 | 小营变电站 | 1302897824 | 电网_吕村东6# | 吕村东6# | 50 | 0 | 40 |  | 渤海二线
1154 | 抚宁区 | 骊城变电站 | 1302759036 | 电网_滑石后中 | 滑石后中 | 200 | 152 | 8 |  | 城马线
1155 | 抚宁区 | 抚宁变电站 | 1302986422 | 棉南100变压器1# | 棉南100变压器1# | 200 | 17.82 | 142.18 |  | 抚一线
1156 | 抚宁区 | 台营变电站 | 1303318853 | 电网_杜各庄纯水2井 | 杜各庄纯水2井 | 50 | 0 | 40 |  | 干涧线
1157 | 抚宁区 | 抚宁变电站 | 1302659148 | 电网_气象局200公变 | 气象局200公变 | 400 | 0 | 320 |  | 抚二线
1158 | 抚宁区 | 大新寨变电站 | 1303058587 | 电网_寨里庄北台 | 寨里庄北台 | 100 | 0 | 80 |  | 大大线
1159 | 抚宁区 | 大新寨变电站 | 1303030803 | 电网_峪门口水井 | 峪门口水井 | 100 | 0 | 80 |  | 大大线
1160 | 抚宁区 | 小营变电站 | 1302897826 | 电网_下新庄6# | 下新庄6# | 100 | 0 | 80 |  | 渤海二线
1161 | 抚宁区 | 小营变电站 | 1302897830 | 电网_盛铁营6# | 盛铁营6# | 200 | 0 | 160 |  | 渤海二线
1162 | 抚宁区 | 抚宁变电站 | 1302987882 | 电网_金属建材家属院 | 金属建材家属院 | 200 | 0 | 160 |  | 抚三线
1163 | 抚宁区 | 太和寨变电站 | 1302852054 | 电网_牛头崖村（16#）镇政府 | 牛头崖村（16#）镇政府 | 400 | 0 | 320 |  | 太官线
1164 | 抚宁区 | 抚宁变电站 | 1302659144 | 电网_白果树50公变 | 白果树50公变 | 200 | 87.945 | 72.055 |  | 抚二线
1165 | 抚宁区 | 太和寨变电站 | 1303367756 | 电网_高家店3# | 高家店3# | 200 | 0 | 160 |  | 太玻线
1166 | 抚宁区 | 桃园变电站 | 1303367761 | 电网_东街自来水路口南400 | 东街自来水路口南400 | 400 | 67.44 | 252.56 |  | 城西一线
1167 | 抚宁区 | 深河变电站 | 1302723341 | 电网_后营变 | 后营变 | 200 | 79.24 | 80.76 |  | 北庄河线
1168 | 抚宁区 | 深河变电站 | 1302723349 | 电网_东甸子西变压器 | 东甸子西变压器 | 200 | 148.47 | 11.53 |  | 望海店线
1169 | 抚宁区 | 栖云寺变电站 | 1302721097 | 电网_孤家子变压器 | 孤家子变压器 | 100 | 75 | 5 |  | 华义线
1170 | 抚宁区 | 桃园变电站 | 1302908625 | 电网_王庄变台变压器 | 王庄变台变压器 | 100 | 0 | 80 |  | 马各庄线
1171 | 抚宁区 | 骊城变电站 | 1302750304 | 电网_马庄100 | 马庄100 | 200 | 36.52 | 123.48 |  | 城徐线
1172 | 抚宁区 | 留守营变电站 | 1302725409 | 电网_官庄200水 | 官庄200水 | 200 | 0 | 160 |  | 留官线
1173 | 抚宁区 | 大新寨变电站 | 1302846233 | 电网_单庄纯水2# | 单庄纯水2# | 200 | 0 | 160 |  | 大石线
1174 | 抚宁区 | 台营变电站 | 1302845400 | 电网_竭家沟纯水2# | 竭家沟纯水2# | 100 | 24.53 | 55.47 |  | 干涧线
1175 | 抚宁区 | 台营变电站 | 1302845573 | 电网_山后西台 | 山后西台 | 80 | 0 | 64 |  | 干涧线
1176 | 抚宁区 | 留守营变电站 | 1302725415 | 电网_新立庄水 | 新立庄水 | 100 | 0 | 80 |  | 留官线
1177 | 抚宁区 | 桃园变电站 | 0303394723 | 电网_曹西庄南台 | 曹西庄南台 | 200 | 90.87 | 69.13 |  | 白塔线
1178 | 抚宁区 | 太和寨变电站 | 1302750208 | 电网_南新庄开发1号 | 南新庄开发1号 | 50 | 0 | 40 |  | 太和线
1179 | 抚宁区 | 大新寨变电站 | 1303306645 | 电网_王家沟西台 | 王家沟西台 | 100 | 0 | 80 |  | 大大线
1180 | 抚宁区 | 小营变电站 | 1303290925 | 电网_宋庄西地2号柱上变压器 | 宋庄西地2号柱上变压器 | 80 | 0 | 64 |  | 丁义庄线
1181 | 抚宁区 | 留守营变电站 | 1302800466 | 电网_凡南村水西200 | 凡南村水西200 | 200 | 0 | 160 |  | 留樊三线
1182 | 抚宁区 | 台营变电站 | 1302924735 | 东周山上纯水 | 东周山上纯水 | 100 | 0 | 80 |  | 巨各庄线
1183 | 抚宁区 | 龙口店变电站 | 1302672827 | 电网_西周下河变压器 | 西周下河变压器 | 50 | 0 | 40 |  | 车厂线
1184 | 抚宁区 | 骊城变电站 | 1302675557 | 党校100公变 | 党校100公变 | 100 | 0 | 80 |  | 城一线
1185 | 抚宁区 | 牛头崖变电站 | 1302750664 | 电网_陈各庄北台 | 陈各庄北台 | 250 | 0 | 200 |  | 齐各庄线
1186 | 抚宁区 | 骊城变电站 | 1302657642 | 电网_政庄村南 | 政庄村南 | 100 | 29.975 | 50.025 |  | 城徐线
1187 | 抚宁区 | 桃园变电站 | 1303439064 | 电网_大李官营6# | 大李官营6# | 100 | 80 | 0 |  | 鲁西二线
1188 | 抚宁区 | 大新寨变电站 | 1303468022 | 电网_梁家湾东变 | 梁家湾东变 | 400 | 0 | 320 |  | 大大线
1189 | 抚宁区 | 台营变电站 | 0303475202 | 电网_南关北台 | 南关北台 | 200 | 27.72 | 132.28 |  | 干涧线
1190 | 抚宁区 | 大新寨变电站 | 1303478702 | 电网_北寨村东台2号 | 北寨村东台2号 | 200 | 65.49 | 94.51 |  | 大石线
1191 | 抚宁区 | 大新寨变电站 | 1303478706 | 电网_俞各庄新增北台 | 俞各庄新增北台 | 200 | 76.635 | 83.365 |  | 大台线
1192 | 抚宁区 | 桃园变电站 | 0303498921 | 电网_小所4# | 小所4# | 400 | 0 | 320 |  | 董家峪线
1193 | 抚宁区 | 桃园变电站 | 0303509708 | 电网_冯家沟2号 | 冯家沟2号 | 400 | 0 | 320 |  | 董家峪线
1194 | 抚宁区 | 桃园变电站 | 0303523172 | 电网_三里杨4# | 三里杨4# | 200 | 144.57 | 15.43 |  | 鲁西二线
1195 | 抚宁区 | 太和寨变电站 | 1303540893 | 电网_牛头崖村东变压器 | 牛头崖村东变压器 | 200 | 119.15 | 40.85 |  | 太官线
1196 | 抚宁区 | 台营变电站 | 0303545418 | 电网_石峰房地产 | 石峰房地产 | 630 | 0 | 504 |  | 巨各庄线
1197 | 抚宁区 | 台营变电站 | 1302750308 | 柳各庄北台 | 柳各庄北台 | 100 | 73.755 | 6.245 |  | 干涧线
1198 | 抚宁区 | 抚宁变电站 | 1302659661 | 电网_钱金庄东 | 钱金庄东 | 160 | 78.09 | 49.91 |  | 抚三线
1199 | 抚宁区 | 桃园变电站 | 1302674622 | 电网_茹大街南地变台 | 茹大街南地变台 | 100 | 0 | 80 |  | 马各庄线
1200 | 抚宁区 | 台营变电站 | 1302664831 | 六村 | 六村 | 100 | 17.55 | 62.45 |  | 巨各庄线
1201 | 抚宁区 | 骊城变电站 | 1303025250 | 电网_政庄10变台 | 政庄10变台 | 100 | 0 | 80 |  | 城徐线
1202 | 抚宁区 | 大新寨变电站 | 1302924723 | 电网_安屯（2#）北 | 安屯（2#）北 | 100 | 0 | 80 |  | 大石线
1203 | 抚宁区 | 骊城变电站 | 1302986421 | 电网_伍各庄新五台 | 伍各庄新五台 | 100 | 78.39 | 1.61 |  | 城徐线
1204 | 抚宁区 | 骊城变电站 | 1302657644 | 电网_政庄东山 | 政庄东山 | 100 | 78.56 | 1.44 |  | 城徐线
1205 | 抚宁区 | 大新寨变电站 | 0303580574 | 电网_南寨1号变台 | 南寨1号变台 | 200 | 0 | 160 |  | 大石线
1206 | 抚宁区 | 深河变电站 | 0303582860 | 电网_大炮上4号变 | 大炮上4号变 | 400 | 0 | 320 |  | 望海店线
1207 | 抚宁区 | 深河变电站 | 0303582853 | 电网_北庄河5号变 | 北庄河5号变 | 200 | 37.26 | 122.74 |  | 北庄河线
1208 | 抚宁区 | 深河变电站 | 0303582852 | 电网_马家庄2号变 | 马家庄2号变 | 200 | 0 | 160 |  | 北庄河线
1209 | 抚宁区 | 桃园变电站 | 0303601821 | 电网_白家堡子 | 白家堡子 | 200 | 31.365 | 128.635 |  | 鲁西一线
1210 | 抚宁区 | 深河变电站 | 0303603189 | 电网_北房子东变 | 北房子东变 | 200 | 160 | 0 |  | 望海店线
1211 | 抚宁区 | 深河变电站 | 0303603190 | 电网_北房子西变 | 北房子西变 | 200 | 160 | 0 |  | 望海店线
1212 | 抚宁区 | 牛头崖变电站 | 0303603495 | 电网_卢王庄信用社门前柱上变压器 | 卢王庄信用社门前柱上变压器 | 200 | 139.12 | 20.88 |  | 卢桃线
1213 | 抚宁区 | 牛头崖变电站 | 0303603494 | 电网_卢王庄北地新增柱上变压器 | 卢王庄北地新增柱上变压器 | 200 | 109.14 | 50.86 |  | 卢桃线
1214 | 抚宁区 | 小营变电站 | 0303607176 | 电网_512小丁线大新庄西光80 | 512小丁线大新庄西光80 | 200 | 144.405 | 15.595 |  | 丁义庄线
1215 | 抚宁区 | 桃园变电站 | 0303610852 | 电网_杨庄头6号 | 杨庄头6号 | 400 | 150.92 | 169.08 |  | 马各庄线
1216 | 抚宁区 | 榆关变电站 | 0303630812 | 电网_东新寨2号公用变压器 | 东新寨2号公用变压器 | 200 | 136.905 | 23.095 |  | 榆冯线
1217 | 抚宁区 | 桃园变电站 | 1303634352 | 电网_细河东变台 | 细河东变台 | 200 | 41.08 | 118.92 |  | 马各庄线
1219 | 抚宁区 | 骊城变电站 | 0303648117 | 电网_茶棚供电所院内公变 | 茶棚供电所院内公变 | 50 | 0 | 40 |  | 城马线
1220 | 抚宁区 | 小营变电站 | 1302663893 | 512小丁线潘官营小区100 | 512小丁线潘官营小区100 | 100 | 20.24 | 59.76 |  | 丁义庄线
1221 | 抚宁区 | 骊城变电站 | 1302722633 | 任各庄北 | 任各庄北 | 200 | 128.82 | 31.18 |  | 城马线
1222 | 抚宁区 | 骊城变电站 | 1302657677 | 第九营 | 第九营 | 100 | 80 | 0 |  | 城马线
1223 | 抚宁区 | 董庄变电站 | 1302675093 | 牛蹄寨西变 | 牛蹄寨西变 | 200 | 138.33 | 21.67 |  | 上徐线
1224 | 抚宁区 | 龙口店变电站 | 1302675125 | 平市北北公变 | 平市北北公变 | 100 | 68.86 | 11.14 |  | 鸭儿峪线
1225 | 抚宁区 | 龙口店变电站 | 1302798883 | 冯庄水利100变压器 | 冯庄水利100变压器 | 100 | 0 | 80 |  | 车厂线
1226 | 抚宁区 | 骊城变电站 | 1302732374 | 伍各庄北 | 伍各庄北 | 100 | 49.56 | 30.44 |  | 城徐线
1227 | 抚宁区 | 桃园变电站 | 1302987888 | 田后街北水 | 田后街北水 | 100 | 10 | 70 |  | 鲁西一线
1228 | 抚宁区 | 桃园变电站 | 1303664801 | 电网_前白塔北台 | 前白塔北台 | 100 | 59.94 | 20.06 |  | 白塔线
1229 | 抚宁区 | 栖云寺变电站 | 1302849733 | 深河4#变 | 深河4#变 | 200 | 114.69 | 45.31 |  | 韩兴线
1230 | 抚宁区 | 深河变电站 | 1302661547 | 东甸子3#变 | 东甸子3#变 | 400 | 120 | 200 |  | 望海店线
1231 | 抚宁区 | 董庄变电站 | 1302799116 | 深河所上徐线牛蹄寨（新增） | 深河所上徐线牛蹄寨（新增） | 200 | 71.34 | 88.66 |  | 上徐线
1232 | 抚宁区 | 榆关变电站 | 1302672823 | 贾庄北变压器 | 贾庄北变压器 | 200 | 89.02 | 70.98 |  | 榆冯线
1233 | 抚宁区 | 桃园变电站 | 0303670074 | 电网_黑山峪村2# | 黑山峪村2# | 200 | 158.735 | 1.265 |  | 马各庄线
1234 | 抚宁区 | 大新寨变电站 | 0303670096 | 电网_北寨村6# | 北寨村6# | 200 | 0 | 160 |  | 大石线
1235 | 抚宁区 | 戴河变电站 | 0303670126 | 电网_药马坊村5# | 药马坊村5# | 200 | 0 | 160 |  | 马坊线
1236 | 抚宁区 | 戴河变电站 | 0303670124 | 电网_药马坊村4# | 药马坊村4# | 200 | 0 | 160 |  | 马坊线
1237 | 抚宁区 | 桃园变电站 | 0303671033 | 电网_程各庄新增5号 | 程各庄新增5号 | 200 | 67.685 | 92.315 |  | 鲁西一线
1238 | 抚宁区 | 小营变电站 | 0303674891 | 电网_北石义庄照明东200 | 北石义庄照明东200 | 200 | 102.04 | 57.96 |  | 渤海一线
1239 | 抚宁区 | 抚宁变电站 | 1303681158 | 电网_天马大街西1 | 天马大街西1 | 200 | 16.65 | 143.35 |  | 抚一线
1240 | 抚宁区 | 大新寨变电站 | 0303681238 | 电网_富裕庄3号变台（村头） | 富裕庄3号变台（村头） | 200 | 0 | 160 |  | 大台线
1241 | 抚宁区 | 西区变电站 | 0303681670 | 电网_郑家店3# | 郑家店3# | 200 | 0 | 160 |  | 紫草坞线
1242 | 抚宁区 | 小营变电站 | 1302693699 | 516渤海二刘义庄80照明 | 516渤海二刘义庄80照明 | 200 | 160 | 0 |  | 渤海二线
1243 | 抚宁区 | 小营变电站 | 1302750637 | 10kV512小丁线马庄4#光 | 10kV512小丁线马庄4#光 | 200 | 0 | 160 |  | 丁义庄线
1244 | 抚宁区 | 龙口店变电站 | 1302675100 | 纸坊公变 | 纸坊公变 | 200 | 59.2 | 100.8 |  | 鸭儿峪线
1245 | 抚宁区 | 大新寨变电站 | 0303685018 | 电网_陈庄2# | 陈庄2# | 200 | 0 | 160 |  | 大台线
1246 | 抚宁区 | 大新寨变电站 | 0303685019 | 电网_马黑石2# | 马黑石2# | 100 | 0 | 80 |  | 大大线
1247 | 抚宁区 | 台营变电站 | 0303685016 | 电网_一村4# | 一村4# | 200 | 0 | 160 |  | 巨各庄线
1248 | 抚宁区 | 大新寨变电站 | 0303685038 | 电网_孙庄2# | 孙庄2# | 200 | 0 | 160 |  | 大台线
1249 | 抚宁区 | 戴河变电站 | 1302648793 | 富新庄新增分支007杆变压器 | 富新庄新增分支007杆变压器 | 200 | 112.45 | 47.55 |  | 马坊线
1250 | 抚宁区 | 抚宁变电站 | 1302924748 | 电网_东城贯水台 | 东城贯水台 | 100 | 49.05 | 30.95 |  | 抚鲁线
1251 | 抚宁区 | 小营变电站 | 1302731977 | 电网_516渤海二桃园80柱上变压器 | 516渤海二桃园80柱上变压器 | 80 | 0 | 64 |  | 渤海二线
1252 | 抚宁区 | 台营变电站 | 1302721936 | 电网_西张各庄纯水 | 西张各庄纯水 | 80 | 0 | 64 |  | 康各庄线
1253 | 抚宁区 | 台营变电站 | 1302694340 | 电网_平坊店 | 平坊店 | 100 | 74.89 | 5.11 |  | 康各庄线
1254 | 抚宁区 | 榆关变电站 | 1303000044 | 电网_河西9#变压器 | 河西9#变压器 | 200 | 53.93 | 106.07 |  | 榆大线
1255 | 抚宁区 | 小营变电站 | 1302693662 | 电网_516渤海二上新庄200柱上变压器 | 516渤海二上新庄200柱上变压器 | 200 | 153.665 | 6.335 |  | 渤海二线
1256 | 抚宁区 | 抚宁变电站 | 1303183414 | 电网_电力公司仓储公变 | 电力公司仓储公变 | 50 | 0 | 40 |  | 宏都二线
1257 | 抚宁区 | 骊城变电站 | 1303183417 | 电网_秦皇岛秦燕化工有限公司（锅炉） | 秦皇岛秦燕化工有限公司（锅炉） | 200 | 0 | 160 |  | 城三线
1258 | 抚宁区 | 桃园变电站 | 0303394721 | 电网_曹西庄中台 | 曹西庄中台 | 200 | 156.28 | 3.72 |  | 白塔线
1259 | 抚宁区 | 小营变电站 | 1302796669 | 电网_512小丁线潘官营村南501# | 512小丁线潘官营村南501# | 50 | 40 | 0 |  | 丁义庄线
1260 | 抚宁区 | 小营变电站 | 1302663891 | 电网_10kV512小丁线512小丁线小沿100水 | 10kV512小丁线512小丁线小沿100水 | 100 | 0 | 80 |  | 丁义庄线
1261 | 抚宁区 | 小营变电站 | 1302727893 | 电网_10kV516渤海二线516渤海二段村80水 | 10kV516渤海二线516渤海二段村80水 | 100 | 73.325 | 6.675 |  | 渤海二线
1262 | 抚宁区 | 小营变电站 | 1302796776 | 电网_512小丁线催铁营街里100 | 512小丁线催铁营街里100 | 100 | 66.2 | 13.8 |  | 丁义庄线
1263 | 抚宁区 | 太和寨变电站 | 1302660125 | 电网_高家店２号变压器 | 高家店２号变压器 | 50 | 15 | 25 |  | 太玻线
1264 | 抚宁区 | 小营变电站 | 1302796966 | 电网_516渤海二郭营80柱上变压器 | 516渤海二郭营80柱上变压器 | 200 | 160 | 0 |  | 渤海二线
1265 | 抚宁区 | 小营变电站 | 1302719620 | 电网_512小丁线马义庄1#光 | 512小丁线马义庄1#光 | 160 | 74.93 | 53.07 |  | 丁义庄线
1266 | 抚宁区 | 小营变电站 | 1302659118 | 电网_牛店子水100 | 牛店子水100 | 100 | 0 | 80 |  | 渤海二线
1267 | 抚宁区 | 台营变电站 | 1302664794 | 电网_柳各庄南台 | 柳各庄南台 | 100 | 0 | 80 |  | 干涧线
1268 | 抚宁区 | 台营变电站 | 1302694331 | 电网_石槽峪南台 | 石槽峪南台 | 100 | 59.69 | 20.31 |  | 干涧线
1269 | 抚宁区 | 台营变电站 | 1302664793 | 电网_北张各庄 | 北张各庄 | 200 | 19.62 | 140.38 |  | 干涧线
1270 | 抚宁区 | 太和寨变电站 | 1303015707 | 电网_蒲兰（19#）丁沟 | 蒲兰（19#）丁沟 | 50 | 0 | 40 |  | 太卢线
1271 | 抚宁区 | 骊城变电站 | 1303408510 | 电网_马庄4变台 | 马庄4变台 | 200 | 0 | 160 |  | 城徐线
1272 | 抚宁区 | 小营变电站 | 1302897820 | 电网_北石义庄大渠边2# | 北石义庄大渠边2# | 100 | 0 | 80 |  | 渤海一线
1273 | 抚宁区 | 骊城变电站 | 1302920724 | 电网_宋庄北水6台 | 宋庄北水6台 | 100 | 0 | 80 |  | 城徐线
1274 | 抚宁区 | 小营变电站 | 1302944156 | 电网_沿沟屯西南2号 | 沿沟屯西南2号 | 50 | 0 | 40 |  | 丁义庄线
1275 | 抚宁区 | 留守营变电站 | 1303011527 | 电网_留官线前韩铁路西50 | 留官线前韩铁路西50 | 100 | 0 | 80 |  | 留官线
1276 | 抚宁区 | 桃园变电站 | 1303391095 | 电网_大所三村 | 大所三村 | 200 | 160 | 0 |  | 董家峪线
1277 | 抚宁区 | 桃园变电站 | 1303391094 | 电网_茹前街 | 茹前街 | 200 | 0 | 160 |  | 马各庄线
1278 | 抚宁区 | 榆关变电站 | 1302843502 | 电网_荣庄3号变 | 荣庄3号变 | 100 | 47.415 | 32.585 |  | 榆冯线
1279 | 抚宁区 | 桃园变电站 | 1302906913 | 电网_桃元4# | 桃元4# | 160 | 26.1 | 101.9 |  | 茶棚线
1280 | 抚宁区 | 大新寨变电站 | 1302908630 | 电网_代家汀纯水 | 代家汀纯水 | 200 | 79.15 | 80.85 |  | 大台线
1281 | 抚宁区 | 榆关变电站 | 1302721314 | 电网_荣庄2号变压器 | 荣庄2号变压器 | 100 | 49.95 | 30.05 |  | 榆冯线
1282 | 抚宁区 | 大新寨变电站 | 1302693740 | 电网_小岭 | 小岭 | 50 | 0 | 40 |  | 大大线
1283 | 抚宁区 | 骊城变电站 | 1302799172 | 电网_黄宝峪下2 | 黄宝峪下2 | 200 | 119.285 | 40.715 |  | 城徐线
1284 | 抚宁区 | 骊城变电站 | 1302657654 | 电网_旧县中 | 旧县中 | 200 | 118.82 | 41.18 |  | 城马线
1285 | 抚宁区 | 龙口店变电站 | 1302672805 | 龙腰南50变压器 | 龙腰南50变压器 | 100 | 20.46 | 59.54 |  | 车厂线
1286 | 抚宁区 | 台营变电站 | 1302721965 | 电网_青山口南台 | 青山口南台 | 100 | 80 | 0 |  | 干涧线
1287 | 抚宁区 | 留守营变电站 | 1302725429 | 电网_官庄16# | 官庄16# | 100 | 0 | 80 |  | 留官线
1288 | 抚宁区 | 抚宁变电站 | 1303320188 | 电网_新庄南变台 | 新庄南变台 | 100 | 44.925 | 35.075 |  | 抚丁线
1289 | 抚宁区 | 牛头崖变电站 | 1303320187 | 电网_齐各庄北变台 | 齐各庄北变台 | 100 | 69.49 | 10.51 |  | 齐各庄线
1290 | 抚宁区 | 大新寨变电站 | 1302664849 | 电网_富裕庄北台 | 富裕庄北台 | 80 | 48.34 | 15.66 |  | 大台线
1291 | 抚宁区 | 小营变电站 | 1302946171 | 电网_河东5# | 河东5# | 100 | 0 | 80 |  | 渤海二线
1292 | 抚宁区 | 桃园变电站 | 1302648008 | 电网_后石河西地80公变 | 后石河西地80公变 | 80 | 44.1 | 19.9 |  | 马各庄线
1293 | 抚宁区 | 抚宁变电站 | 1303123761 | 电网_东吴北水2号 | 东吴北水2号 | 200 | 0 | 160 |  | 抚丁线
1294 | 抚宁区 | 桃园变电站 | 1302679971 | 电网_鲁庄西台 | 鲁庄西台 | 100 | 76.335 | 3.665 |  | 马各庄线
1295 | 抚宁区 | 桃园变电站 | 1302661592 | 电网_河潮营3台 | 河潮营3台 | 100 | 75.195 | 4.805 |  | 鲁西二线
1296 | 抚宁区 | 城西开闭所 | 1303251685 | 财政局家属院变压器 | 财政局家属院变压器 | 315 | 0 | 252 |  | 城西一线
1297 | 抚宁区 | 龙口店变电站 | 1302846746 | 电网_石门2#变压器 | 石门2#变压器 | 50 | 0 | 40 |  | 车厂线
1298 | 抚宁区 | 骊城变电站 | 1302762055 | 电网_政庄9台公变新 | 政庄9台公变新 | 200 | 119.31 | 40.69 |  | 城徐线
1299 | 抚宁区 | 骊城变电站 | 1302722616 | 电网_纸房5号 | 纸房5号 | 200 | 89.36 | 70.64 |  | 城徐线
1300 | 抚宁区 | 桃园变电站 | 1302723393 | 电网_寒江峪西台 | 寒江峪西台 | 200 | 54.12 | 105.88 |  | 鲁西一线
1301 | 抚宁区 | 桃园变电站 | 1302846344 | 电网_小黄山6号变台 | 小黄山6号变台 | 100 | 0 | 80 |  | 白塔线
1302 | 抚宁区 | 太和寨变电站 | 0303397281 | 电网_太北小区200变台 | 太北小区200变台 | 200 | 34.88 | 125.12 |  | 太和线
1303 | 抚宁区 | 小营变电站 | 1302731983 | 电网_留东街160 | 留东街160 | 160 | 0 | 128 |  | 渤海一线
1304 | 抚宁区 | 骊城变电站 | 1302675565 | 棉麻250公变 | 棉麻250公变 | 250 | 0 | 200 |  | 城四线
1305 | 抚宁区 | 桃园变电站 | 1302721040 | 电网_马各庄南台 | 马各庄南台 | 100 | 27.09 | 52.91 |  | 马各庄线
1306 | 抚宁区 | 西区变电站 | 1302720840 | 电网_小营1号变压器 | 小营1号变压器 | 200 | 159.485 | 0.515 |  | 紫草坞线
1307 | 抚宁区 | 台营变电站 | 1302664841 | 七家寨南台 | 七家寨南台 | 160 | 105.67 | 22.33 |  | 巨各庄线
1308 | 抚宁区 | 大新寨变电站 | 1302942548 | 电网_双岭北台 | 双岭北台 | 100 | 20 | 60 |  | 大大线
1309 | 抚宁区 | 桃园变电站 | 1302648039 | 后白塔南台 | 后白塔南台 | 315 | 57.115 | 194.885 |  | 白塔线
1310 | 抚宁区 | 桃园变电站 | 1302648003 | 电网_茹小街北台 | 茹小街北台 | 100 | 12 | 68 |  | 马各庄线
1311 | 抚宁区 | 小营变电站 | 1302906559 | 电网_沿沟屯山里9# | 沿沟屯山里9# | 100 | 0 | 80 |  | 丁义庄线
1312 | 抚宁区 | 小营变电站 | 1302725284 | 电网_山上营80光 | 山上营80光 | 200 | 128.21 | 31.79 |  | 缸山线
1313 | 抚宁区 | 小营变电站 | 1302674652 | 电网_北石义庄照明160 | 北石义庄照明160 | 160 | 125.8 | 2.2 |  | 留守营线
1314 | 抚宁区 | 桃园变电站 | 1302647990 | 电网_马各庄北台 | 马各庄北台 | 160 | 94.59 | 33.41 |  | 马各庄线
1315 | 抚宁区 | 大新寨变电站 | 1302694683 | 电网_战马王中台 | 战马王中台 | 100 | 0 | 80 |  | 大石线
1316 | 抚宁区 | 桃园变电站 | 1302674614 | 电网_茹后街南地 | 茹后街南地 | 200 | 96.42 | 63.58 |  | 马各庄线
1317 | 抚宁区 | 大新寨变电站 | 1302693718 | 电网_大曹寨北台 | 大曹寨北台 | 315 | 167.3 | 84.7 |  | 大大线
1318 | 抚宁区 | 大新寨变电站 | 1302693769 | 电网_程家沟中台 | 程家沟中台 | 50 | 0 | 40 |  | 大大线
1319 | 抚宁区 | 栖云寺变电站 | 1302660047 | 电网_义卜寨东变压器 | 义卜寨东变压器 | 100 | 79.63 | 0.37 |  | 华义线
1320 | 抚宁区 | 大新寨变电站 | 1302693726 | 电网_石家沟 | 石家沟 | 80 | 29.64 | 34.36 |  | 大大线
1321 | 抚宁区 | 大新寨变电站 | 1302693712 | 电网_大新寨街里160 | 大新寨街里160 | 315 | 81.4 | 170.6 |  | 大大线
1322 | 抚宁区 | 太和寨变电站 | 1302798841 | 电网_狮子河北 | 狮子河北 | 100 | 53.41 | 26.59 |  | 太都线
1323 | 抚宁区 | 榆关变电站 | 1302719588 | 电网_后庄3号变压器 | 后庄3号变压器 | 100 | 46.7 | 33.3 |  | 榆平线
1324 | 抚宁区 | 骊城变电站 | 1302957981 | 电网_殷陈庄南5台 | 殷陈庄南5台 | 200 | 145.73 | 14.27 |  | 城徐线
1325 | 抚宁区 | 大新寨变电站 | 1302664788 | 电网_孙庄 | 孙庄 | 200 | 160 | 0 |  | 大台线
1326 | 抚宁区 | 大新寨变电站 | 1302664870 | 电网_巨各庄东台 | 巨各庄东台 | 200 | 146.8 | 13.2 |  | 大台线
1327 | 抚宁区 | 台营变电站 | 1302664858 | 冬暖庄水利 | 冬暖庄水利 | 100 | 19.35 | 60.65 |  | 巨各庄线
1328 | 抚宁区 | 抚宁变电站 | 1302733331 | 电网_下庄卫生院台 | 下庄卫生院台 | 200 | 152.07 | 7.93 |  | 抚丁线
1329 | 抚宁区 | 抚宁变电站 | 1302733359 | 电网_新庄东台 | 新庄东台 | 160 | 0 | 128 |  | 抚丁线
1330 | 抚宁区 | 大新寨变电站 | 1302664874 | 电网_王庄户 | 王庄户 | 100 | 46.36 | 33.64 |  | 大台线
1331 | 抚宁区 | 大新寨变电站 | 1302694357 | 电网_渤河寨纯水 | 渤河寨纯水 | 100 | 77.175 | 2.825 |  | 大台线
1332 | 抚宁区 | 骊城变电站 | 1302657666 | 电网_后明山四 | 后明山四 | 100 | 78.42 | 1.58 |  | 城徐线
1333 | 抚宁区 | 大新寨变电站 | 1302664830 | 电网_吕梁峪南台 | 吕梁峪南台 | 200 | 69.915 | 90.085 |  | 大台线
1334 | 抚宁区 | 大新寨变电站 | 1302721967 | 电网_后麻达峪西台 | 后麻达峪西台 | 80 | 17.99 | 46.01 |  | 大台线
1335 | 抚宁区 | 戴河变电站 | 1302648787 | 杨户屯200变压器 | 杨户屯200变压器 | 200 | 144.73 | 15.27 |  | 马坊线
1336 | 抚宁区 | 大新寨变电站 | 1302664809 | 电网_前麻达峪西台 | 前麻达峪西台 | 100 | 0 | 80 |  | 大台线
1337 | 抚宁区 | 骊城变电站 | 1302798397 | 电网_滑石后 | 滑石后 | 200 | 49.2 | 110.8 |  | 城马线
1338 | 抚宁区 | 大新寨变电站 | 1302664862 | 电网_大新寨西沟 | 大新寨西沟 | 100 | 37.2 | 42.8 |  | 大台线
1339 | 抚宁区 | 榆关变电站 | 1302720645 | 电网_河西3号变压器 | 河西3号变压器 | 315 | 121.97 | 130.03 |  | 榆大线
1340 | 抚宁区 | 深河变电站 | 1302723343 | 电网_后营北2#变压器 | 后营北2#变压器 | 400 | 319.34 | 0.66 |  | 北庄河线
1341 | 抚宁区 | 抚宁变电站 | 1303336145 | 电网_天马大街西2变台 | 天马大街西2变台 | 200 | 0 | 160 |  | 抚一线
1342 | 抚宁区 | 牛头崖变电站 | 1302647984 | 卢王庄沟门子分支003杆沟门子变压器 | 卢王庄沟门子分支003杆沟门子变压器 | 160 | 128 | 0 |  | 卢桃线
1343 | 抚宁区 | 小营变电站 | 1302762304 | 电网_留守营东街100 | 留守营东街100 | 100 | 0 | 80 |  | 渤海一线
1344 | 抚宁区 | 骊城变电站 | 1302722613 | 电网_纸房东 | 纸房东 | 100 | 22.875 | 57.125 |  | 城徐线
1345 | 抚宁区 | 抚宁变电站 | 1302694767 | 上庄西台 | 上庄西台 | 315 | 205.8 | 46.2 |  | 抚丁线
1346 | 抚宁区 | 太和寨变电站 | 1302798968 | 电网_牛头崖西光 | 牛头崖西光 | 50 | 0 | 40 |  | 太官线
1347 | 抚宁区 | 太和寨变电站 | 1302647966 | 丁沟分支005杆蒲兰河东变压器 | 丁沟分支005杆蒲兰河东变压器 | 100 | 0 | 80 |  | 太卢线
1348 | 抚宁区 | 桃园变电站 | 1302679964 | 电网_陈庄东台 | 陈庄东台 | 200 | 157.3 | 2.7 |  | 马各庄线
1349 | 抚宁区 | 桃园变电站 | 1302723405 | 电网_大李官营北台 | 大李官营北台 | 160 | 65.4 | 62.6 |  | 鲁西二线
1350 | 抚宁区 | 太和寨变电站 | 1302647962 | 电网_张李庄分支001杆蒲兰八队场变压器 | 张李庄分支001杆蒲兰八队场变压器 | 100 | 41.23 | 38.77 |  | 太卢线
1351 | 抚宁区 | 骊城变电站 | 1302762487 | 电网_滑石前下 | 滑石前下 | 200 | 159.2 | 0.8 |  | 城徐线
1352 | 抚宁区 | 桃园变电站 | 1302679966 | 电网_大李庄中台 | 大李庄中台 | 100 | 54.19 | 25.81 |  | 马各庄线
1353 | 抚宁区 | 小营变电站 | 1302750270 | 电网_后韩村200（22冶） | 后韩村200（22冶） | 200 | 0 | 160 |  | 工业线
1354 | 抚宁区 | 戴河变电站 | 1302648798 | 电网_太和寨3号200变压器 | 太和寨3号200变压器 | 400 | 160 | 160 |  | 马坊线
1355 | 抚宁区 | 抚宁变电站 | 1302661574 | 电网_魏庄东台 | 魏庄东台 | 160 | 114.115 | 13.885 |  | 抚鲁线
1356 | 抚宁区 | 抚宁变电站 | 1302694778 | 电网_赵庄东台 | 赵庄东台 | 200 | 149.25 | 10.75 |  | 抚丁线
1357 | 抚宁区 | 桃园变电站 | 1302820373 | 电网_董家峪南台 | 董家峪南台 | 100 | 79.535 | 0.465 |  | 董家峪线
1358 | 抚宁区 | 小营变电站 | 1302725332 | 电网_张各前街里160光 | 张各前街里160光 | 200 | 42.1 | 117.9 |  | 工业线
1359 | 抚宁区 | 骊城变电站 | 1302722623 | 电网_杨洛木 | 杨洛木 | 200 | 137.815 | 22.185 |  | 城马线
1360 | 抚宁区 | 桃园变电站 | 1302733319 | 电网_田后街北山 | 田后街北山 | 160 | 0 | 128 |  | 鲁西一线
1361 | 抚宁区 | 桃园变电站 | 1302693338 | 电网_茶棚 | 茶棚 | 400 | 37.76 | 282.24 |  | 董家峪线
1362 | 抚宁区 | 榆关变电站 | 1302694236 | 电网_兴隆寨变压器 | 兴隆寨变压器 | 100 | 76.39 | 3.61 |  | 榆冯线
1363 | 抚宁区 | 小营变电站 | 1302674187 | 电网_513凡南线凡北街里315 | 513凡南线凡北街里315 | 315 | 252 | 0 |  | 凡南线
1364 | 抚宁区 | 太和寨变电站 | 1302694753 | 电网_邓家洼 | 邓家洼 | 50 | 0 | 40 |  | 太西线
1365 | 抚宁区 | 桃园变电站 | 1302648045 | 电网_许家裕西沟 | 许家裕西沟 | 100 | 0 | 80 |  | 白塔线
1366 | 抚宁区 | 小营变电站 | 1302674194 | 电网_513凡南线前韩村西160 | 513凡南线前韩村西160 | 160 | 0 | 128 |  | 小燕线
1367 | 抚宁区 | 龙口店变电站 | 1302675124 | 电网_平市北南公变 | 平市北南公变 | 100 | 59.59 | 20.41 |  | 鸭儿峪线
1368 | 抚宁区 | 小营变电站 | 1302720861 | 电网_513凡南线前韩街里中光100 | 513凡南线前韩街里中光100 | 100 | 66.825 | 13.175 |  | 小燕线
1369 | 抚宁区 | 龙口店变电站 | 1302672807 | 电网_肖庄变压器 | 肖庄变压器 | 100 | 79.335 | 0.665 |  | 车厂线
1370 | 抚宁区 | 龙口店变电站 | 1302719828 | 电网_东周变压器 | 东周变压器 | 100 | 79.485 | 0.515 |  | 车厂线
1371 | 抚宁区 | 龙口店变电站 | 1303193929 | 电网_龙腰水利变台 | 龙腰水利变台 | 80 | 0 | 64 |  | 车厂线
1372 | 抚宁区 | 留守营变电站 | 1302679924 | 电网_凡南水200 | 凡南水200 | 315 | 220.375 | 31.625 |  | 留樊二线
1373 | 抚宁区 | 太和寨变电站 | 1302658170 | 电网_小泥河四队变压器 | 小泥河四队变压器 | 50 | 0 | 40 |  | 太西线
1374 | 抚宁区 | 龙口店变电站 | 1302675115 | 电网_平市南西公变 | 平市南西公变 | 100 | 75.68 | 4.32 |  | 鸭儿峪线
1375 | 抚宁区 | 小营变电站 | 1302674196 | 电网_前韩街里西光 | 前韩街里西光 | 100 | 66.96 | 13.04 |  | 小燕线
1376 | 抚宁区 | 骊城变电站 | 1303020131 | 骊城200公变 | 骊城200公变 | 200 | 0 | 160 |  | 城三线
1377 | 抚宁区 | 深河变电站 | 1302723328 | 小炮上变压器 | 小炮上变压器 | 200 | 160 | 0 |  | 望海店线
1378 | 抚宁区 | 深河变电站 | 1302723103 | 电网_马庄变台 | 马庄变台 | 100 | 0 | 80 |  | 北庄河线
1379 | 抚宁区 | 深河变电站 | 1302723104 | 电网_东桐叶东变压器 | 东桐叶东变压器 | 200 | 0 | 160 |  | 北庄河线
1380 | 抚宁区 | 小营变电站 | 1302860909 | 电网_516渤海二上新庄100水 | 516渤海二上新庄100水 | 100 | 0 | 80 |  | 渤海二线
1381 | 抚宁区 | 龙口店变电站 | 1302799166 | 电网_驸马寨北变压器 | 驸马寨北变压器 | 160 | 117.46 | 10.54 |  | 东新寨线
1382 | 抚宁区 | 骊城变电站 | 1302732373 | 电网_宋庄 | 宋庄 | 160 | 125.37 | 2.63 |  | 城徐线
1383 | 抚宁区 | 龙口店变电站 | 1302675098 | 电网_鸭儿峪东公变 | 丫儿峪东公变 | 100 | 76.96 | 3.04 |  | 鸭儿峪线
1384 | 抚宁区 | 大新寨变电站 | 1303047363 | 电网_石家沟东台 | 石家沟东台 | 100 | 0 | 80 |  | 大大线
1385 | 抚宁区 | 大新寨变电站 | 1303318852 | 电网_石家沟纯水 | 石家沟纯水 | 100 | 71.35 | 8.65 |  | 大大线
1386 | 抚宁区 | 牛头崖变电站 | 1302647977 | 卢王庄东砖分支001杆卢王庄东砖变压器 | 卢王庄东砖分支001杆卢王庄东砖变压器 | 250 | 86.08 | 113.92 |  | 卢桃线
1387 | 抚宁区 | 桃园变电站 | 1303314304 | 电网_东街发改局院公变 | 东街发改局院公变 | 400 | 0 | 320 |  | 城西一线
1388 | 抚宁区 | 龙口店变电站 | 1302846748 | 电网_车厂3#变压器 | 车厂3#变压器 | 200 | 126.855 | 33.145 |  | 车厂线
1389 | 抚宁区 | 大新寨变电站 | 1302693713 | 电网_大一、二村变台100 | 大一、二村变台100 | 200 | 108.1 | 51.9 |  | 大大线
1390 | 抚宁区 | 抚宁变电站 | 1302987883 | 电网_东街北1号变台 | 东街北1号变台 | 50 | 0 | 40 |  | 抚鲁线
1391 | 抚宁区 | 桃园变电站 | 1303025244 | 电网_大李官营5# | 大李官营5# | 400 | 0 | 320 |  | 鲁西二线
1392 | 抚宁区 | 骊城变电站 | 1303313904 | 电网_黄宝峪6号 | 黄宝峪6号 | 100 | 41.82 | 38.18 |  | 城徐线
1393 | 抚宁区 | 栖云寺变电站 | 1302723329 | 电网_深河1#变 | 深河1#变 | 400 | 317.47 | 2.53 |  | 韩兴线
1394 | 抚宁区 | 深河变电站 | 1302723355 | 电网_东旭庄变压器 | 东旭庄变压器 | 200 | 0 | 160 |  | 望海店线
1395 | 抚宁区 | 深河变电站 | 1302723348 | 东甸子变压器 | 东甸子变压器 | 400 | 320 | 0 |  | 望海店线
1396 | 抚宁区 | 深河变电站 | 1302723335 | 电网_望海店东变 | 望海店东变 | 160 | 0 | 128 |  | 望海店线
1397 | 抚宁区 | 骊城变电站 | 0303394827 | 南街公变 | 南街公变 | 200 | 0 | 160 |  | 城三线
1398 | 抚宁区 | 牛头崖变电站 | 1303400662 | 卢王庄卫生院变压器 | 卢王庄卫生院变压器 | 200 | 125.575 | 34.425 |  | 卢桃线
1399 | 抚宁区 | 骊城变电站 | 1302844509 | 电网_坟坨南250公变 | 坟坨南250公变 | 250 | 180.2 | 19.8 |  | 城徐线
1400 | 抚宁区 | 台营变电站 | 1302845397 | 李各庄纯水 | 李各庄纯水 | 100 | 0 | 80 |  | 巨各庄线
1401 | 抚宁区 | 桃园变电站 | 1302845265 | 电网_曹西庄7号变台 | 曹西庄7号变台 | 200 | 0 | 160 |  | 白塔线
1402 | 抚宁区 | 大新寨变电站 | 1302924722 | 电网_宣各寨桥头 | 宣各寨桥头 | 100 | 0 | 80 |  | 大石线
1403 | 抚宁区 | 台营变电站 | 1302924726 | 电网_青山口上沟 | 青山口上沟 | 100 | 80 | 0 |  | 干涧线
1404 | 抚宁区 | 留守营变电站 | 1302693589 | 电网_官庄村北光 | 官庄村北光 | 400 | 320 | 0 |  | 留官线
1405 | 抚宁区 | 留守营变电站 | 1302725422 | 电网_官庄5# | 官庄5# | 100 | 0 | 80 |  | 留官线
1406 | 抚宁区 | 大新寨变电站 | 1303322441 | 电网_庞各庄2号 | 庞各庄2号 | 100 | 0 | 80 |  | 小河峪线
1407 | 抚宁区 | 留守营变电站 | 1302693592 | 电网_村东光 | 村东光 | 200 | 51.685 | 108.315 |  | 留官线
1408 | 抚宁区 | 骊城变电站 | 1302657648 | 电网_杨洛木3台 | 杨洛木3台 | 200 | 0 | 160 |  | 城马线
1409 | 抚宁区 | 骊城变电站 | 1302799150 | 电网_政庄50 | 政庄50 | 100 | 46.8 | 33.2 |  | 城徐线
1410 | 抚宁区 | 桃园变电站 | 1303303862 | 电网_王家湾东台4号 | 王家湾东台4号 | 200 | 27.2 | 132.8 |  | 马各庄线
1411 | 抚宁区 | 骊城变电站 | 1302722626 | 电网_徐庄2台 | 徐庄2台 | 100 | 65.015 | 14.985 |  | 城马线
1412 | 抚宁区 | 榆关变电站 | 1303291323 | 电网_聂口新增 | 聂口新增 | 200 | 0 | 160 |  | 榆冯线
1413 | 抚宁区 | 台营变电站 | 1302924734 | 电网_东胜寨2#水 | 东胜寨2#水 | 100 | 0 | 80 |  | 干涧线
1414 | 抚宁区 | 牛头崖变电站 | 1302647982 | 电网_桃园南站变压器 | 桃园南站变压器 | 160 | 79.695 | 48.305 |  | 卢桃线
1415 | 抚宁区 | 榆关变电站 | 1302694240 | 电网_512聂口南变压器 | 512聂口南变压器 | 160 | 90.09 | 37.91 |  | 榆冯线
1416 | 抚宁区 | 台营变电站 | 1303391117 | 电网_赵各庄 | 赵各庄 | 200 | 112.53 | 47.47 |  | 干涧线
1417 | 抚宁区 | 桃园变电站 | 1303391108 | 电网_大所南山1 | 大所南山1 | 200 | 48.585 | 111.415 |  | 董家峪线
1418 | 抚宁区 | 台营变电站 | 1303478703 | 电网_石槽峪新增南台 | 石槽峪新增南台 | 200 | 148.48 | 11.52 |  | 干涧线
1419 | 抚宁区 | 大新寨变电站 | 1303478707 | 电网_董各庄河西台 | 董各庄河西台 | 100 | 0 | 80 |  | 大大线
1420 | 抚宁区 | 太和寨变电站 | 0303501223 | 南新庄东 | 南新庄东 | 400 | 299.24 | 20.76 |  | 太和线
1421 | 抚宁区 | 桃园变电站 | 1303094951 | 妇幼家属院变台 | 妇幼家属院变台 | 200 | 0 | 160 |  | 城西一线
1422 | 抚宁区 | 桃园变电站 | 0303524030 | 电网_三里杨5# | 三里杨5# | 400 | 208.765 | 111.235 |  | 鲁西二线
1423 | 抚宁区 | 戴河变电站 | 0303527389 | 杨户屯4号 | 杨户屯4号 | 200 | 159.79 | 0.21 |  | 马坊线
1424 | 抚宁区 | 董庄变电站 | 0303397442 | 电网_上徐南公变 | 上徐南公变 | 200 | 122.97 | 37.03 |  | 上徐线
1425 | 抚宁区 | 台营变电站 | 1302664827 | 麻城里村中 | 麻城里村中 | 100 | 0 | 80 |  | 巨各庄线
1426 | 抚宁区 | 小营变电站 | 1302843628 | 电网_马庄1#水 | 马庄1#水 | 80 | 36.6 | 27.4 |  | 丁义庄线
1427 | 抚宁区 | 小营变电站 | 1302897819 | 电网_北街大渠北7# | 北街大渠北7# | 50 | 0 | 40 |  | 留守营线
1428 | 抚宁区 | 骊城变电站 | 1303347729 | 电网_坟坨9号公变 | 坟坨9号公变 | 200 | 23.37 | 136.63 |  | 城马线
1429 | 抚宁区 | 骊城变电站 | 0303555353 | 电网_五各庄六台公变 | 五各庄六台公变 | 100 | 0 | 80 |  | 城徐线
1430 | 抚宁区 | 大新寨变电站 | 0303569411 | 电网_牛栏店南台2号 | 牛栏店南台2号 | 200 | 49.5 | 110.5 |  | 大大线
1431 | 抚宁区 | 深河变电站 | 0303580614 | 电网_北房子3号 | 北房子3号 | 400 | 39.8 | 280.2 |  | 望海店线
1432 | 抚宁区 | 深河变电站 | 0303582857 | 电网_小炮上2号变 | 小炮上2号变 | 200 | 39.36 | 120.64 |  | 望海店线
1433 | 抚宁区 | 深河变电站 | 0303582858 | 电网_北庄河4号变 | 北庄河4号变 | 400 | 0 | 320 |  | 北庄河线
1434 | 抚宁区 | 桃园变电站 | 0303595033 | 电网_曹东庄小学台 | 曹东庄小学台 | 200 | 67.825 | 92.175 |  | 白塔线
1435 | 抚宁区 | 大新寨变电站 | 0303595731 | 电网_南寨南台 | 南寨南台 | 400 | 0 | 320 |  | 大石线
1436 | 抚宁区 | 深河变电站 | 0303601853 | 电网_上不老6号公变 | 上不老6号公变 | 50 | 0 | 40 |  | 北庄河线
1437 | 抚宁区 | 深河变电站 | 0303603183 | 电网_东桐叶变压器 | 东桐叶变压器 | 200 | 160 | 0 |  | 北庄河线
1438 | 抚宁区 | 牛头崖变电站 | 0303603476 | 电网_卢王庄四队场新增柱上变压器 | 卢王庄四队场新增柱上变压器 | 200 | 0 | 160 |  | 卢桃线
1439 | 抚宁区 | 牛头崖变电站 | 0303603492 | 电网_卢王庄四队田园新增柱上变压器 | 卢王庄四队田园新增柱上变压器 | 200 | 123 | 37 |  | 卢桃线
1440 | 抚宁区 | 太和寨变电站 | 1303605292 | 电网_大泥河新增1号柱上变压器 | 大泥河新增1号柱上变压器 | 200 | 151.23 | 8.77 |  | 太西线
1441 | 抚宁区 | 榆关变电站 | 0303605871 | 电网_榆关13号公用变压器 | 榆关13号公用变压器 | 200 | 0 | 160 |  | 榆大线
1442 | 抚宁区 | 桃园变电站 | 0303607162 | 电网_曹家沟 | 曹家沟 | 100 | 37.2 | 42.8 |  | 白塔线
1443 | 抚宁区 | 小营变电站 | 0303607173 | 电网_516渤海二保安庄30柱上变压器 | 516渤海二保安庄30柱上变压器 | 200 | 106.79 | 53.21 |  | 渤海二线
1444 | 抚宁区 | 小营变电站 | 0303607172 | 电网_512小丁线沿沟屯南光 | 512小丁线沿沟屯南光 | 200 | 105.68 | 54.32 |  | 丁义庄线
1445 | 抚宁区 | 骊城变电站 | 0303639273 | 电网_黄金山头村北 | 黄金山头村北 | 100 | 0 | 80 |  | 城马线
1446 | 抚宁区 | 骊城变电站 | 1302799149 | 任各庄 | 任各庄 | 100 | 32.325 | 47.675 |  | 城马线
1447 | 抚宁区 | 太和寨变电站 | 1302799153 | 南甸子水 | 南甸子水 | 100 | 0 | 80 |  | 太和线
1448 | 抚宁区 | 骊城变电站 | 1303384063 | 人口和计划生育局 | 人口和计划生育局 | 100 | 0 | 80 |  | 城一线
1450 | 抚宁区 | 大新寨变电站 | 1302693761 | 韩台子 | 韩台子 | 100 | 0 | 80 |  | 大大线
1452 | 抚宁区 | 小营变电站 | 1302693728 | 516渤海二线太平庄50 | 516渤海二线太平庄50 | 100 | 0 | 80 |  | 渤海二线
1453 | 抚宁区 | 台营变电站 | 1302750312 | 赵各庄北台 | 赵各庄北台 | 100 | 19.44 | 60.56 |  | 干涧线
1454 | 抚宁区 | 戴河变电站 | 1302731294 | 朱马坊分支009杆富新庄100变压器 | 朱马坊分支009杆富新庄100变压器 | 100 | 68.49 | 11.51 |  | 马坊线
1455 | 抚宁区 | 大新寨变电站 | 1302693720 | 后朱峪 | 后朱峪 | 100 | 59.04 | 20.96 |  | 大大线
1456 | 抚宁区 | 太和寨变电站 | 1302648402 | 卢乡分支004杆卢乡门前变压器 | 卢乡分支004杆卢乡门前变压器 | 100 | 31.68 | 48.32 |  | 太都线
1457 | 抚宁区 | 榆关变电站 | 0303664693 | 电网_博士营村4# | 博士营村4# | 200 | 0 | 160 |  | 榆冯线
1458 | 抚宁区 | 董庄变电站 | 0303664976 | 电网_董庄村4# | 董庄村4# | 200 | 26.675 | 133.325 |  | 上徐线
1459 | 抚宁区 | 深河变电站 | 0303665024 | 电网_东甸子6# | 东甸子6# | 200 | 151.11 | 8.89 |  | 望海店线
1461 | 抚宁区 | 骊城变电站 | 0303670072 | 电网_殷陈庄5# | 殷陈庄5# | 200 | 0 | 160 |  | 城徐线
1462 | 抚宁区 | 太和寨变电站 | 0303670095 | 电网_牛头崖西小庄新增 | 牛头崖西小庄新增 | 400 | 122.63 | 197.37 |  | 太官线
1463 | 抚宁区 | 太和寨变电站 | 0303670073 | 电网_三岔口2# | 三岔口2# | 400 | 0 | 320 |  | 太和线
1464 | 抚宁区 | 龙口店变电站 | 0303670135 | 电网_平市南村2# | 平市南村2# | 200 | 0 | 160 |  | 鸭儿峪线
1465 | 抚宁区 | 骊城变电站 | 0303675546 | 电网_坟坨南11号变压器 | 坟坨南11号变压器 | 200 | 118.08 | 41.92 |  | 城徐线
1466 | 抚宁区 | 桃园变电站 | 0303675977 | 电网_大黄山4号变台 | 大黄山4号变台 | 200 | 46.875 | 113.125 |  | 白塔线
1467 | 抚宁区 | 太和寨变电站 | 0303677388 | 电网_太和寨9号 | 太和寨9号 | 100 | 19.47 | 60.53 |  | 太和线
1468 | 抚宁区 | 董庄变电站 | 0303679662 | 电网_上徐新增变压器 | 上徐新增变压器 | 100 | 0 | 80 |  | 上徐线
1469 | 抚宁区 | 桃园变电站 | 0303681635 | 电网_前石河6号 | 前石河6号 | 160 | 46.8 | 81.2 |  | 马各庄线
1470 | 抚宁区 | 戴河变电站 | 0303681814 | 电网_郭高马坊北2号综合变台 | 郭高马坊北2号综合变台 | 100 | 77.95 | 2.05 |  | 马坊线
1471 | 抚宁区 | 太和寨变电站 | 1302674572 | 满井总表变压器 | 满井总表变压器 | 200 | 159.89 | 0.11 |  | 太卢线
1472 | 抚宁区 | 小营变电站 | 0303683921 | 电网_北石义2# | 北石义2# | 200 | 0 | 160 |  | 渤海一线
1473 | 抚宁区 | 小营变电站 | 1302659121 | 盛铁营1#变台 | 盛铁营1#变台 | 200 | 52.17 | 107.83 |  | 渤海二线
1474 | 抚宁区 | 桃园变电站 | 1302820311 | 桃园中台 | 桃园中台 | 200 | 33.44 | 126.56 |  | 茶棚线
1475 | 抚宁区 | 大新寨变电站 | 1302694352 | 渤河寨村中 | 渤河寨村中 | 200 | 75.8 | 84.2 |  | 大台线
1476 | 抚宁区 | 骊城变电站 | 1302694489 | 滑石后下 | 滑石后下 | 100 | 19.8 | 60.2 |  | 城马线
1477 | 抚宁区 | 太和寨变电站 | 0303684619 | 电网_荣星2#照明箱变 | 荣星2#照明箱变 | 630 | 0 | 504 |  | 太和线
1478 | 抚宁区 | 桃园变电站 | 1302648044 | 许家峪西台 | 许家峪西台 | 200 | 139.115 | 20.885 |  | 白塔线
1479 | 抚宁区 | 桃园变电站 | 1302723361 | 张各庄2台 | 张各庄2台 | 100 | 79.965 | 0.035 |  | 鲁西二线
1480 | 抚宁区 | 桃园变电站 | 1302647585 | 茶棚西地 | 茶棚西地 | 100 | 0 | 80 |  | 董家峪线
1481 | 抚宁区 | 台营变电站 | 1302664786 | 电网_台营街里 | 台营街里 | 400 | 211.31 | 108.69 |  | 巨各庄线
1482 | 抚宁区 | 骊城变电站 | 1302924747 | 电网_池庄2# | 池庄2# | 200 | 131.1 | 28.9 |  | 城徐线
1483 | 抚宁区 | 小营变电站 | 1302942413 | 电网_516渤海二四照庄160照明 | 516渤海二四照庄160照明 | 160 | 0 | 128 |  | 渤海二线
1484 | 抚宁区 | 小营变电站 | 1302663882 | 电网_512小丁线赵庄北50 | 512小丁线赵庄北50 | 50 | 0 | 40 |  | 丁义庄线
1485 | 抚宁区 | 榆关变电站 | 1303193931 | 电网_东新寨水利变台变压器 | 东新寨水利变台变压器 | 50 | 0 | 40 |  | 榆冯线
1486 | 抚宁区 | 小营变电站 | 1302731980 | 电网_516渤海二北街80柱上变压器 | 516渤海二北街80柱上变压器 | 80 | 0 | 64 |  | 渤海二线
1487 | 抚宁区 | 小营变电站 | 1302693676 | 电网_董庄水50 | 董庄水50 | 50 | 0 | 40 |  | 渤海二线
1488 | 抚宁区 | 太和寨变电站 | 1302721383 | 电网_大米和头1号变压器 | 大米和头1号变压器 | 200 | 159.75 | 0.25 |  | 太玻线
1489 | 抚宁区 | 小营变电站 | 1302750313 | 电网_512小丁线北丁义庄村西100 | 512小丁线北丁义庄村西100 | 100 | 0 | 80 |  | 丁义庄线
1490 | 抚宁区 | 小营变电站 | 1302693618 | 电网_512小丁线宋庄村南50 | 512小丁线宋庄村南50 | 100 | 0 | 80 |  | 丁义庄线
1491 | 抚宁区 | 小营变电站 | 1302750229 | 电网_512小丁线小新庄100水 | 512小丁线小新庄100水 | 100 | 0 | 80 |  | 丁义庄线
1492 | 抚宁区 | 小营变电站 | 1302750314 | 电网_512小丁线北丁义庄村北50 | 512小丁线北丁义庄村北50 | 50 | 0 | 40 |  | 丁义庄线
1493 | 抚宁区 | 小营变电站 | 1302942460 | 电网_四照庄8#东100变压器 | 四照庄8#东100变压器 | 80 | 0 | 64 |  | 渤海二线
1494 | 抚宁区 | 小营变电站 | 1302659114 | 电网_516渤海二上新庄西支200柱上变压器 | 516渤海二上新庄西支200柱上变压器 | 200 | 16.65 | 143.35 |  | 渤海二线
1495 | 抚宁区 | 小营变电站 | 1302659117 | 电网_516渤海二桑园80柱上变压器 | 516渤海二桑园80柱上变压器 | 80 | 57.57 | 6.43 |  | 渤海二线
1496 | 抚宁区 | 小营变电站 | 1302693619 | 电网_512小丁线宋庄西地80 | 512小丁线宋庄西地80 | 80 | 0 | 64 |  | 丁义庄线
1497 | 抚宁区 | 小营变电站 | 1302659110 | 电网_516渤海二四照庄200柱上变压器 | 516渤海二四照庄200柱上变压器 | 200 | 137.65 | 22.35 |  | 渤海二线
1498 | 抚宁区 | 小营变电站 | 1302796985 | 电网_516渤海二毛营50柱上变压器 | 516渤海二毛营50柱上变压器 | 400 | 0 | 320 |  | 渤海二线
1499 | 抚宁区 | 小营变电站 | 1302659100 | 电网_516渤海二董村200柱上变压器 | 516渤海二董村200柱上变压器 | 200 | 0 | 160 |  | 渤海二线
1500 | 抚宁区 | 小营变电站 | 1302727887 | 电网_516渤海二上新庄西支50柱上变压器 | 516渤海二上新庄西支50柱上变压器 | 100 | 0 | 80 |  | 渤海二线
1501 | 抚宁区 | 小营变电站 | 1302727904 | 电网_保安庄200光 | 保安庄200光 | 200 | 30 | 130 |  | 渤海二线
1502 | 抚宁区 | 小营变电站 | 1302727902 | 电网_516渤海二卷子营50柱上变压器 | 516渤海二卷子营50柱上变压器 | 100 | 63.91 | 16.09 |  | 渤海二线
1503 | 抚宁区 | 桃园变电站 | 1302843298 | 电网_茹大街4号变台 | 茹大街4号变台 | 100 | 0 | 80 |  | 马各庄线
1504 | 抚宁区 | 大新寨变电站 | 1302722009 | 电网_楚庄 | 楚庄 | 100 | 78.66 | 1.34 |  | 大台线
1505 | 抚宁区 | 台营变电站 | 1302800361 | 电网_北张各庄2＃西台 | 北张各庄2＃西台 | 100 | 0 | 80 |  | 干涧线
1506 | 抚宁区 | 台营变电站 | 1302750632 | 麻城里纯水 | 麻城里纯水 | 100 | 43.06 | 36.94 |  | 干涧线
1507 | 抚宁区 | 骊城变电站 | 1303408508 | 电网_纸房7变台 | 纸房7变台 | 200 | 49.95 | 110.05 |  | 城徐线
1508 | 抚宁区 | 骊城变电站 | 1302920720 | 电网_伍各庄村中台 | 伍各庄村中台 | 200 | 140.52 | 19.48 |  | 城徐线
1509 | 抚宁区 | 深河变电站 | 0303397441 | 电网_望海店西变 | 望海店西变 | 200 | 0 | 160 |  | 望海店线
1510 | 抚宁区 | 小营变电站 | 1302843341 | 电网_宋庄大棚2# | 宋庄大棚2# | 100 | 0 | 80 |  | 丁义庄线
1511 | 抚宁区 | 小营变电站 | 1302725484 | 电网_512小丁线小新庄100光 | 512小丁线小新庄100光 | 100 | 79.365 | 0.635 |  | 丁义庄线
1512 | 抚宁区 | 小营变电站 | 1302796649 | 电网_黄义庄30 | 黄义庄30 | 100 | 70.11 | 9.89 |  | 凡南线
1513 | 抚宁区 | 留守营变电站 | 1302725418 | 电网_官庄8# | 官庄8# | 50 | 0 | 40 |  | 留官线
1514 | 抚宁区 | 小营变电站 | 1302674654 | 电网_谭庄100 | 谭庄100 | 100 | 27.2 | 52.8 |  | 留守营线
1515 | 抚宁区 | 戴河变电站 | 1303391087 | 电网_马坊甸1 | 马坊甸1 | 200 | 153.5 | 6.5 |  | 马坊线
1516 | 抚宁区 | 大新寨变电站 | 1302880659 | 电网_峪门口大棚变压器 | 峪门口大棚变压器 | 200 | 159.97 | 0.03 |  | 大大线
1517 | 抚宁区 | 桃园变电站 | 1302694735 | 电网_刘家沟 | 刘家沟 | 100 | 0 | 80 |  | 白塔线
1518 | 抚宁区 | 桃园变电站 | 1302725405 | 电网_单庄4号变台 | 单庄4号变台 | 100 | 62.09 | 17.91 |  | 马各庄线
1519 | 抚宁区 | 桃园变电站 | 1302674612 | 刘各庄北250公变 | 刘各庄北250公变 | 250 | 148.31 | 51.69 |  | 马各庄线
1520 | 抚宁区 | 台营变电站 | 1302664821 | 电网_10kv513大台线牛角峪东沟 | 10kv513大台线牛角峪东沟 | 100 | 0 | 80 |  | 康各庄线
1521 | 抚宁区 | 骊城变电站 | 1302722636 | 电网_黄宝峪上 | 黄宝峪上 | 200 | 37.56 | 122.44 |  | 城徐线
1522 | 抚宁区 | 抚宁变电站 | 1302679471 | 南街路北160公变 | 南街路北160公变 | 200 | 0 | 160 |  | 抚一线
1523 | 抚宁区 | 桃园变电站 | 1302648041 | 电网_前白塔南台 | 前白塔南台 | 200 | 0 | 160 |  | 白塔线
1524 | 抚宁区 | 西区变电站 | 1302674161 | 电网_大刘庄8号变压器 | 大刘庄8号变压器 | 30 | 0 | 24 |  | 紫草坞线
1525 | 抚宁区 | 大新寨变电站 | 1303172775 | 电网_吕梁峪北台 | 吕梁峪北台 | 80 | 0 | 64 |  | 大台线
1526 | 抚宁区 | 城西开闭所 | 0303379205 | 南街100 | 南街100 | 200 | 80 | 80 |  | 城西一线
1527 | 抚宁区 | 台营变电站 | 1302664798 | 电网_石碑沟上台 | 石碑沟上台 | 100 | 28.8 | 51.2 |  | 干涧线
1528 | 抚宁区 | 榆关变电站 | 1302694230 | 电网_岚山4号变压器 | 岚山4号变压器 | 50 | 39.42 | 0.58 |  | 榆冯线
1529 | 抚宁区 | 小营变电站 | 1302906556 | 电网_513凡南线凡北山上6# | 513凡南线凡北山上6# | 50 | 0 | 40 |  | 凡南线
1530 | 抚宁区 | 小营变电站 | 1302843630 | 电网_沿沟屯西南1# | 沿沟屯西南1# | 50 | 0 | 40 |  | 丁义庄线
1531 | 抚宁区 | 榆关变电站 | 1302659607 | 电网_河西5#变压器 | 河西5#变压器 | 100 | 10 | 70 |  | 榆大线
1532 | 抚宁区 | 龙口店变电站 | 1303133511 | 电网_东周水利2号 | 东周水利2号 | 100 | 0 | 80 |  | 车厂线
1533 | 抚宁区 | 戴河变电站 | 1302648794 | 电网_朱马坊分支005杆周营100变压器 | 朱马坊分支005杆周营100变压器 | 200 | 154.2 | 5.8 |  | 马坊线
1534 | 抚宁区 | 桃园变电站 | 1302911747 | 电网_茹大街东水变压器 | 茹大街东水变压器 | 315 | 0 | 252 |  | 马各庄线
1535 | 抚宁区 | 台营变电站 | 1303144726 | 亮甲台（四村）变台新增 | 亮甲台（四村）变台新增 | 100 | 0 | 80 |  | 巨各庄线
1536 | 抚宁区 | 留守营变电站 | 1302693573 | 电网_官庄7# | 官庄7# | 200 | 0 | 160 |  | 留官线
1537 | 抚宁区 | 榆关变电站 | 1302843535 | 电网_岩子口水利变压器 | 岩子口水利变压器 | 200 | 151.845 | 8.155 |  | 榆冯线
1538 | 抚宁区 | 骊城变电站 | 1302799102 | 电网_政庄（2） | 政庄（2） | 200 | 158.98 | 1.02 |  | 城徐线
1539 | 抚宁区 | 桃园变电站 | 1302846309 | 电网_曹东庄9号变台 | 曹东庄9号变台 | 100 | 0 | 80 |  | 白塔线
1540 | 抚宁区 | 桃园变电站 | 1302661575 | 电网_弯子大队 | 弯子大队 | 315 | 46.25 | 205.75 |  | 鲁西一线
1541 | 抚宁区 | 桃园变电站 | 1302846343 | 下官营4号变台 | 下官营4号变台 | 100 | 0 | 80 |  | 白塔线
1542 | 抚宁区 | 大新寨变电站 | 1302694688 | 电网_泊塘沟 | 泊塘沟 | 200 | 0 | 160 |  | 大大二线
1543 | 抚宁区 | 大新寨变电站 | 1303020927 | 电网_北寨南台200 | 北寨南台200 | 400 | 0 | 320 |  | 大石线
1544 | 抚宁区 | 桃园变电站 | 1302820326 | 电网_芦丰口东台 | 芦丰口东台 | 315 | 125.875 | 126.125 |  | 董家峪线
1545 | 抚宁区 | 桃园变电站 | 1302648010 | 电网_肖各庄 | 肖各庄 | 200 | 158.725 | 1.275 |  | 白塔线
1546 | 抚宁区 | 桃园变电站 | 1302721033 | 电网_马各庄东 | 马各庄东 | 100 | 20.95 | 59.05 |  | 马各庄线
1547 | 抚宁区 | 西区变电站 | 1302720821 | 电网_杨各庄100变压器 | 杨各庄100变压器 | 160 | 96.18 | 31.82 |  | 紫草坞线
1548 | 抚宁区 | 桃园变电站 | 1302648043 | 许家峪东台 | 许家峪东台 | 200 | 140.175 | 19.825 |  | 白塔线
1549 | 抚宁区 | 桃园变电站 | 1302906911 | 电网_杨燕山东水3# | 杨燕山东水3# | 100 | 0 | 80 |  | 白塔线
1550 | 抚宁区 | 大新寨变电站 | 1302693734 | 电网_董各庄 | 董各庄 | 100 | 80 | 0 |  | 大大线
1551 | 抚宁区 | 西区变电站 | 1302720839 | 电网_东店50变压器 | 东店50变压器 | 160 | 100.06 | 27.94 |  | 紫草坞线
1552 | 抚宁区 | 大新寨变电站 | 1302693765 | 电网_王家沟街里 | 王家沟街里 | 315 | 31.135 | 220.865 |  | 大大线
1553 | 抚宁区 | 大新寨变电站 | 1302693764 | 电网_王家沟南台 | 王家沟南台 | 315 | 25 | 227 |  | 大大线
1554 | 抚宁区 | 台营变电站 | 1302721973 | 电网_平坊店北台 | 平坊店北台 | 100 | 51.23 | 28.77 |  | 康各庄线
1555 | 抚宁区 | 大新寨变电站 | 1302664861 | 大杨各庄 | 大杨各庄 | 200 | 92.94 | 67.06 |  | 大台线
1556 | 抚宁区 | 台营变电站 | 1302664783 | 电网_吴庄 | 吴庄 | 80 | 62.115 | 1.885 |  | 巨各庄线
1557 | 抚宁区 | 抚宁变电站 | 1302694798 | 电网_新庄变台 | 新庄变台 | 100 | 24.975 | 55.025 |  | 抚丁线
1558 | 抚宁区 | 太和寨变电站 | 1302648405 | 电网_都寨东方 | 保通分支003杆都寨东方变压器 | 50 | 0 | 40 |  | 太都线
1559 | 抚宁区 | 龙口店变电站 | 1302675103 | 电网_鸭儿峪北公变 | 鸭儿峪北公变 | 160 | 125.66 | 2.34 |  | 鸭儿峪线
1560 | 抚宁区 | 小营变电站 | 1302674655 | 电网_北街北地80kVA | 北街北地80kVA | 100 | 0 | 80 |  | 留守营线
1561 | 抚宁区 | 台营变电站 | 1302664782 | 吴庄西台 | 吴庄西台 | 50 | 27.07 | 12.93 |  | 巨各庄线
1562 | 抚宁区 | 骊城变电站 | 1302761364 | 电网_后明山下 | 后明山下 | 200 | 159.96 | 0.04 |  | 城徐线
1563 | 抚宁区 | 骊城变电站 | 1302657664 | 滑石后东 | 滑石后东 | 200 | 0 | 160 |  | 城马线
1564 | 抚宁区 | 台营变电站 | 1302664838 | 电网_河口村中 | 河口村中 | 100 | 0 | 80 |  | 干涧线
1565 | 抚宁区 | 抚宁变电站 | 1302733360 | 电网_刘庄南台 | 刘庄南台 | 50 | 0 | 40 |  | 抚丁线
1566 | 抚宁区 | 太和寨变电站 | 1302798896 | 电网_狮子河街里 | 狮子河街里 | 200 | 73.08 | 86.92 |  | 太官线
1567 | 抚宁区 | 太和寨变电站 | 1302647959 | 电网_蒲兰校南分支006杆蒲兰校南变压器 | 蒲兰校南分支006杆蒲兰校南变压器 | 100 | 17.82 | 62.18 |  | 太卢线
1568 | 抚宁区 | 榆关变电站 | 1302720641 | 电网_河西1号变压器 | 河西1号变压器 | 100 | 80 | 0 |  | 榆大线
1569 | 抚宁区 | 桃园变电站 | 1302679968 | 电网_大李庄东台 | 大李庄东台 | 200 | 56.72 | 103.28 |  | 马各庄线
1570 | 抚宁区 | 牛头崖变电站 | 1302674589 | 北地分支002杆卢王庄北地变压器 | 北地分支002杆卢王庄北地变压器 | 200 | 160 | 0 |  | 卢桃线
1571 | 抚宁区 | 小营变电站 | 1302674660 | 电网_东街160 | 东街160 | 160 | 75.75 | 52.25 |  | 留守营线
1572 | 抚宁区 | 太和寨变电站 | 1302694499 | 狮子河东光 | 狮子河东光 | 200 | 152.61 | 7.39 |  | 太官线
1573 | 抚宁区 | 太和寨变电站 | 1302647960 | 蒲兰西站分支004杆蒲兰西站变压器 | 蒲兰西站分支004杆蒲兰西站变压器 | 200 | 0 | 160 |  | 太卢线
1574 | 抚宁区 | 小营变电站 | 1302719136 | 电网_谭庄光 | 谭庄光 | 200 | 99.335 | 60.665 |  | 小燕线
1575 | 抚宁区 | 小营变电站 | 1302731964 | 电网_郭营大渠边 | 郭营大渠边 | 100 | 0 | 80 |  | 渤海一线
1576 | 抚宁区 | 榆关变电站 | 1302720642 | 电网_河西水利变压器 | 河西水利变压器 | 50 | 0 | 40 |  | 榆大线
1577 | 抚宁区 | 榆关变电站 | 1302659623 | 电网_东山变压器 | 东山变压器 | 100 | 0 | 80 |  | 榆大线
1578 | 抚宁区 | 大新寨变电站 | 1302733058 | 电网_猩猩峪变台 | 猩猩峪变台 | 160 | 10 | 118 |  | 小河峪线
1579 | 抚宁区 | 牛头崖变电站 | 1302647975 | 电网_桃园新增分支004杆桃园新增2号变压器 | 桃园新增分支004杆桃园新增2号变压器 | 100 | 0 | 80 |  | 卢桃线
1580 | 抚宁区 | 留守营变电站 | 1302750470 | 电网_10kV512留樊二线樊南315光 | 10kV512留樊二线樊南315光 | 400 | 274.33 | 45.67 |  | 留樊一线
1581 | 抚宁区 | 抚宁变电站 | 1302661570 | 下铺南台 | 下铺南台 | 250 | 160.49 | 39.51 |  | 抚鲁线
1582 | 抚宁区 | 戴河变电站 | 1302648792 | 电网_郭高南分支001杆郭高南变压器 | 郭高南分支001杆郭高南变压器 | 200 | 68.78 | 91.22 |  | 马坊线
1583 | 抚宁区 | 牛头崖变电站 | 1302647976 | 贲庄小支001杆贲庄30变压器 | 贲庄小支001杆贲庄30变压器 | 160 | 126.285 | 1.715 |  | 卢桃线
1584 | 抚宁区 | 戴河变电站 | 1302648800 | 电网_太和寨板厂（农田）50变压器 | 太和寨板厂（农田）50变压器 | 50 | 0 | 40 |  | 马坊线
1585 | 抚宁区 | 桃园变电站 | 1302647584 | 电网_孙家拨子 | 孙家拨子 | 50 | 11.22 | 28.78 |  | 董家峪线
1586 | 抚宁区 | 桃园变电站 | 1302661599 | 电网_大李官营东台 | 大李官营东台 | 100 | 45.51 | 34.49 |  | 鲁西二线
1587 | 抚宁区 | 抚宁变电站 | 1302723370 | 下铺北台 | 下铺北台 | 400 | 213.335 | 106.665 |  | 抚鲁线
1588 | 抚宁区 | 小营变电站 | 1302674202 | 电网_513凡南线七里涧村西200光 | 513凡南线七里涧村西200光 | 200 | 132.66 | 27.34 |  | 凡南线
1589 | 抚宁区 | 榆关变电站 | 1302721328 | 电网_岚山西变压器 | 岚山西变压器 | 100 | 55.62 | 24.38 |  | 榆冯线
1590 | 抚宁区 | 桃园变电站 | 1302799059 | 电网_小黄山东台 | 小黄山东台 | 160 | 46.395 | 81.605 |  | 白塔线
1591 | 抚宁区 | 龙口店变电站 | 1302675101 | 香坊公变 | 香坊公变 | 250 | 166.575 | 33.425 |  | 鸭儿峪线
1592 | 抚宁区 | 榆关变电站 | 1302721323 | 电网_岩子口五队变压器 | 岩子口五队变压器 | 200 | 65.775 | 94.225 |  | 榆冯线
1593 | 抚宁区 | 龙口店变电站 | 1302675116 | 电网_平市南中公变 | 平市南中公变 | 100 | 76.59 | 3.41 |  | 鸭儿峪线
1594 | 抚宁区 | 董庄变电站 | 1302675095 | 电网_洼儿庄南公变 | 洼儿庄南公变 | 200 | 142.145 | 17.855 |  | 上徐线
1595 | 抚宁区 | 榆关变电站 | 1302721326 | 电网_温庄北100变压器 | 温庄北100变压器 | 100 | 55.875 | 24.125 |  | 榆冯线
1596 | 抚宁区 | 小营变电站 | 1302674183 | 电网_张各前3号 | 张各前3号 | 50 | 0 | 40 |  | 凡南线
1597 | 抚宁区 | 太和寨变电站 | 1302658168 | 小泥河光变压器 | 小泥河光变压器 | 200 | 146.85 | 13.15 |  | 太西线
1598 | 抚宁区 | 太和寨变电站 | 1302658178 | 电网_大泥河三号变台 | 大泥河三号变台 | 100 | 0 | 80 |  | 太西线
1599 | 抚宁区 | 龙口店变电站 | 1302675106 | 电网_东沟公变 | 东沟公变 | 100 | 60.14 | 19.86 |  | 鸭儿峪线
1600 | 抚宁区 | 太和寨变电站 | 1302750325 | 电网_南甸子村 | 南甸子村 | 100 | 0 | 80 |  | 太和线
1601 | 抚宁区 | 龙口店变电站 | 1302672817 | 电网_西周变压器 | 西周变压器 | 80 | 40.295 | 23.705 |  | 车厂线
1602 | 抚宁区 | 太和寨变电站 | 1302658185 | 电网_柏新庄五号变台 | 柏新庄五号变台 | 50 | 0 | 40 |  | 太西线
1603 | 抚宁区 | 太和寨变电站 | 1302723272 | 电网_老鸦窝东100 | 老鸦窝东100 | 160 | 79.98 | 48.02 |  | 太西线
1604 | 抚宁区 | 榆关变电站 | 1302694242 | 电网_聂口西变压器 | 聂口西变压器 | 50 | 0 | 40 |  | 榆冯线
1605 | 抚宁区 | 小营变电站 | 1302674180 | 电网_桥西北地100水 | 桥西北地100水 | 100 | 0 | 80 |  | 凡南线
1606 | 抚宁区 | 小营变电站 | 1302720846 | 电网_桥西80光 | 桥西80光 | 200 | 158.295 | 1.705 |  | 凡南线
1607 | 抚宁区 | 龙口店变电站 | 1302672819 | 电网_龙口店东变压器 | 龙口店东变压器 | 80 | 23.76 | 40.24 |  | 东新寨线
1608 | 抚宁区 | 抚宁变电站 | 1302693598 | 电网_三里杨公变 | 三里杨公变 | 200 | 60.27 | 99.73 |  | 抚鲁线
1609 | 抚宁区 | 桃园变电站 | 1302648026 | 电网_上官营北地 | 上官营北地 | 50 | 0 | 40 |  | 白塔线
1610 | 抚宁区 | 榆关变电站 | 1302731357 | 电网_东新寨东变压器 | 东新寨东变压器 | 200 | 100.1 | 59.9 |  | 榆冯线
1611 | 抚宁区 | 榆关变电站 | 1302694239 | 电网_博士营南变压器 | 博士营南变压器 | 100 | 78.36 | 1.64 |  | 榆冯线
1612 | 抚宁区 | 榆关变电站 | 1302694229 | 安庄西1号变压器 | 安庄西1号变压器 | 400 | 118.64 | 201.36 |  | 榆冯线
1613 | 抚宁区 | 董庄变电站 | 1302675084 | 电网_岱山头西变 | 岱山头西变 | 100 | 58.32 | 21.68 |  | 上徐线
1614 | 抚宁区 | 榆关变电站 | 1302694235 | 电网_东新寨西变压器 | 东新寨西变压器 | 200 | 127.77 | 32.23 |  | 榆冯线
1615 | 抚宁区 | 龙口店变电站 | 1302672803 | 电网_石门50变压器 | 石门50变压器 | 100 | 75.91 | 4.09 |  | 车厂线
1616 | 抚宁区 | 太和寨变电站 | 1302723267 | 渠子口200变压器 | 渠子口200变压器 | 200 | 142.95 | 17.05 |  | 太西线
1617 | 抚宁区 | 大新寨变电站 | 1303054384 | 电网_大新寨政府 | 大新寨政府 | 315 | 0 | 252 |  | 大大线
1618 | 抚宁区 | 太和寨变电站 | 1302658166 | 电网_马庄北 | 马庄北 | 50 | 0 | 40 |  | 太西线
1619 | 抚宁区 | 榆关变电站 | 1302721322 | 电网_东新寨南变压器 | 东新寨南变压器 | 100 | 0 | 80 |  | 榆冯线
1620 | 抚宁区 | 龙口店变电站 | 1302672826 | 电网_驸马寨水变压器 | 驸马寨水变压器 | 50 | 0 | 40 |  | 东新寨线
1621 | 抚宁区 | 太和寨变电站 | 1302723413 | 太和寨2号变压器 | 太和寨2号变压器 | 200 | 127.61 | 32.39 |  | 太和线
1622 | 抚宁区 | 大新寨变电站 | 1303047362 | 电网_后朱峪北台 | 后朱峪北台 | 100 | 21.26 | 58.74 |  | 大大线
1623 | 抚宁区 | 大新寨变电站 | 1303047361 | 电网_猩猩峪东台 | 猩猩峪东台 | 100 | 20 | 60 |  | 小河峪线
1624 | 抚宁区 | 西区变电站 | 1303328805 | 电网_杨各庄3号变压器 | 杨各庄3号变压器 | 100 | 59.65 | 20.35 |  | 紫草坞线
1625 | 抚宁区 | 桃园变电站 | 1303041407 | 电网_寒江峪北山水台 | 寒江峪北山水台 | 100 | 0 | 80 |  | 鲁西一线
1626 | 抚宁区 | 桃园变电站 | 1303041408 | 电网_王庄北变台 | 王庄北变台 | 80 | 51.18 | 12.82 |  | 马各庄线
1627 | 抚宁区 | 小营变电站 | 1302897821 | 电网_赵庄北水 | 赵庄北水 | 50 | 0 | 40 |  | 丁义庄线
1628 | 抚宁区 | 台营变电站 | 1302908633 | 电网_鹿各庄北2 | 鹿各庄北2 | 80 | 0 | 64 |  | 干涧线
1629 | 抚宁区 | 牛头崖变电站 | 1302733341 | 电网_陈各庄东台 | 陈各庄东台 | 160 | 119.865 | 8.135 |  | 齐各庄线
1630 | 抚宁区 | 戴河变电站 | 1302731291 | 电网_马坊店160变压器 | 马坊店160变压器 | 160 | 127.69 | 0.31 |  | 马坊线
1631 | 抚宁区 | 小营变电站 | 1302897828 | 电网_沙子窝南6# | 沙子窝南6# | 100 | 0 | 80 |  | 渤海二线
1632 | 抚宁区 | 桃园变电站 | 1303025249 | 电网_白家堡子北山 | 白家堡子北山 | 100 | 0 | 80 |  | 鲁西一线
1633 | 抚宁区 | 城西开闭所 | 1303367757 | 棉织厂 | 棉织厂 | 400 | 21.8 | 298.2 |  | 城西一线
1634 | 抚宁区 | 栖云寺变电站 | 1302723330 | 电网_西场1#变压器 | 西场1#变压器 | 100 | 76.85 | 3.15 |  | 韩兴线
1635 | 抚宁区 | 深河变电站 | 1302723351 | 电网_陈庄变压器 | 陈庄变压器 | 200 | 156.79 | 3.21 |  | 望海店线
1636 | 抚宁区 | 深河变电站 | 1302661558 | 电网_北甸子变压器 | 北甸子变压器 | 160 | 105.815 | 22.185 |  | 北庄河线
1637 | 抚宁区 | 深河变电站 | 1302723345 | 电网_韩兴庄3#变 | 韩兴庄3#变 | 200 | 159.92 | 0.08 |  | 望海店线
1638 | 抚宁区 | 骊城变电站 | 0303394829 | 电网_职教 | 职教 | 250 | 0 | 200 |  | 城三线
1639 | 抚宁区 | 骊城变电站 | 0303394826 | 电网_池庄 | 池庄 | 200 | 27.955 | 132.045 |  | 城徐线
1640 | 抚宁区 | 骊城变电站 | 0303394824 | 电网_马庄1台 | 马庄1台 | 200 | 118.44 | 41.56 |  | 城徐线
1641 | 抚宁区 | 桃园变电站 | 1303268878 | 桃园西新增200 | 桃园西新增200 | 200 | 81.03 | 78.97 |  | 茶棚线
1642 | 抚宁区 | 骊城变电站 | 1302843942 | 电网_殷陈庄200公变 | 殷陈庄200公变 | 200 | 36 | 124 |  | 城徐线
1643 | 抚宁区 | 小营变电站 | 1302725333 | 电网_后韩100水 | 后韩100水 | 100 | 0 | 80 |  | 工业线
1644 | 抚宁区 | 西区变电站 | 1302720843 | 电网_杨各庄2号变压器 | 杨各庄2号变压器 | 200 | 90.67 | 69.33 |  | 紫草坞线
1645 | 抚宁区 | 留守营变电站 | 1302725412 | 电网_马坊店50 | 马坊店50 | 125 | 0 | 100 |  | 留官线
1646 | 抚宁区 | 留守营变电站 | 1302725416 | 电网_新立庄50 | 新立庄50 | 200 | 0 | 160 |  | 留官线
1647 | 抚宁区 | 留守营变电站 | 1302725426 | 电网_官庄4#50 | 官庄4#50 | 50 | 0 | 40 |  | 留官线
1648 | 抚宁区 | 太和寨变电站 | 1302750212 | 太和寨6号 | 太和寨6号 | 200 | 99.62 | 60.38 |  | 太和线
1649 | 抚宁区 | 大新寨变电站 | 1303322442 | 电网_北寨西台2号 | 北寨西台2号 | 200 | 46.62 | 113.38 |  | 大石线
1650 | 抚宁区 | 桃园变电站 | 1302725407 | 电网_单庄西5号变台 | 单庄西5号变台 | 100 | 73.52 | 6.48 |  | 马各庄线
1651 | 抚宁区 | 深河变电站 | 1303300494 | 电网_北庄河新增 | 北庄河新增 | 400 | 320 | 0 |  | 北庄河线
1652 | 抚宁区 | 抚宁变电站 | 1303296336 | 电网_农发行公变 | 农发行公变 | 100 | 0 | 80 |  | 抚三线
1653 | 抚宁区 | 留守营变电站 | 1302725432 | 电网_官庄1# | 官庄1# | 100 | 0 | 80 |  | 留官线
1654 | 抚宁区 | 桃园变电站 | 1302855159 | 电网_邴各庄4号（西水） | 邴各庄4号（西水） | 100 | 48.4 | 31.6 |  | 邴各庄线
1655 | 抚宁区 | 台营变电站 | 1302761873 | 电网_石槽峪北台 | 石槽峪北台 | 100 | 73.42 | 6.58 |  | 干涧线
1656 | 抚宁区 | 桃园变电站 | 1302723404 | 电网_大李官营大队 | 大李官营大队 | 400 | 127.445 | 192.555 |  | 鲁西二线
1657 | 抚宁区 | 戴河变电站 | 1303367754 | 电网_朱马坊1# | 朱马坊1# | 400 | 112.4 | 207.6 |  | 马坊线
1658 | 抚宁区 | 桃园变电站 | 1303391100 | 电网_陈家园 | 陈家园 | 200 | 77.435 | 82.565 |  | 马各庄线
1659 | 抚宁区 | 抚宁变电站 | 0303379201 | 电网_23户100公变 | 23户100公变 | 400 | 7.84 | 312.16 |  | 抚二线
1660 | 抚宁区 | 榆关变电站 | 1303460661 | 电网_温庄3号变台柱上变压器 | 温庄3号变台柱上变压器 | 100 | 79.365 | 0.635 |  | 榆冯线
1661 | 抚宁区 | 桃园变电站 | 1303462824 | 枣园4号 | 枣园4号 | 200 | 0 | 160 |  | 茶棚线
1662 | 抚宁区 | 骊城变电站 | 1303470630 | 电网_池庄3台 | 池庄3台 | 200 | 0 | 160 |  | 城徐线
1663 | 抚宁区 | 大新寨变电站 | 0303527390 | 电网_峪门口北台 | 峪门口北台 | 200 | 55.35 | 104.65 |  | 大大线
1664 | 抚宁区 | 抚宁变电站 | 0303530174 | 电网_下庄4变台 | 下庄4变台 | 200 | 105.455 | 54.545 |  | 抚丁线
1665 | 抚宁区 | 抚宁变电站 | 0303530429 | 电网_刘庄水库公变 | 刘庄水库公变 | 200 | 0 | 160 |  | 抚丁线
1666 | 抚宁区 | 抚宁变电站 | 0303548332 | 电网_上庄北公变 | 上庄北公变 | 100 | 0 | 80 |  | 抚丁线
1667 | 抚宁区 | 抚宁变电站 | 1303260541 | 电网_下庄管区公变 | 下庄管区公变 | 200 | 0 | 160 |  | 抚丁线
1668 | 抚宁区 | 大新寨变电站 | 1302750641 | 电网_北台庄南台 | 北台庄南台 | 200 | 131.55 | 28.45 |  | 大台线
1669 | 抚宁区 | 榆关变电站 | 1302694237 | 电网_博士营东变压器 | 博士营东变压器 | 200 | 47.55 | 112.45 |  | 榆冯线
1670 | 抚宁区 | 大新寨变电站 | 1302924725 | 电网_田家沟水利3# | 田家沟水利3# | 50 | 0 | 40 |  | 小河峪线
1671 | 抚宁区 | 小营变电站 | 1302860921 | 电网_521工业留东街100 | 521工业留东街100 | 100 | 0 | 80 |  | 工业线
1672 | 抚宁区 | 栖云寺变电站 | 1302849724 | 电网_西场4#变 | 西场4#变 | 315 | 252 | 0 |  | 韩兴线
1673 | 抚宁区 | 深河变电站 | 0303578452 | 电网_永宁寨4号变台 | 永宁寨4号变台 | 400 | 0 | 320 |  | 望海店线
1674 | 抚宁区 | 深河变电站 | 0303582862 | 电网_小炮上4号变 | 小炮上4号变 | 400 | 160 | 160 |  | 望海店线
1675 | 抚宁区 | 桃园变电站 | 0303595031 | 电网_后石河新中台变压器 | 后石河新中台变压器 | 200 | 28.125 | 131.875 |  | 马各庄线
1676 | 抚宁区 | 榆关变电站 | 0303600691 | 电网_亲水湾小区照明1号公变 | 亲水湾小区照明1号公变 | 1000 | 0 | 800 |  | 榆沙线
1677 | 抚宁区 | 抚宁变电站 | 0303601873 | 电网_魏庄北台 | 魏庄北台 | 200 | 147.555 | 12.445 |  | 抚鲁线
1678 | 抚宁区 | 大新寨变电站 | 0303601903 | 电网_小河峪上台 | 小河峪上台 | 400 | 0 | 320 |  | 小河峪线
1679 | 抚宁区 | 骊城变电站 | 0303602178 | 电网_黄宝峪4台 | 黄宝峪4台 | 200 | 31.5 | 128.5 |  | 城徐线
1680 | 抚宁区 | 桃园变电站 | 1302647994 | 前石河大队变台 | 前石河大队变台 | 400 | 312.28 | 7.72 |  | 马各庄线
1681 | 抚宁区 | 榆关变电站 | 1302721324 | 梢公斋变压器 | 梢公斋变压器 | 100 | 63.58 | 16.42 |  | 榆冯线
1682 | 抚宁区 | 骊城变电站 | 1302657665 | 后明山3台 | 后明山3台 | 200 | 149.81 | 10.19 |  | 城徐线
1683 | 抚宁区 | 桃园变电站 | 1302674616 | 茹小街南台 | 茹小街南台 | 200 | 88.59 | 71.41 |  | 马各庄线
1684 | 抚宁区 | 骊城变电站 | 1302675559 | 郭家胡同315公变 | 郭家胡同315公变 | 400 | 27.5 | 292.5 |  | 城四线
1685 | 抚宁区 | 榆关变电站 | 1302659620 | 沙河5号变压器 | 沙河5号变压器 | 100 | 12.21 | 67.79 |  | 榆大线
1686 | 抚宁区 | 大新寨变电站 | 1302694684 | 战马王南台 | 战马王南台 | 100 | 0 | 80 |  | 大石线
1687 | 抚宁区 | 桃园变电站 | 1303664781 | 电网_前白塔东台 | 前白塔东台 | 100 | 0 | 80 |  | 白塔线
1688 | 抚宁区 | 小营变电站 | 1302946170 | 段村水利 | 段村水利 | 100 | 0 | 80 |  | 渤海二线
1689 | 抚宁区 | 龙口店变电站 | 1302986481 | 西峪沟2# | 西峪沟2# | 100 | 40 | 40 |  | 车厂线
1690 | 抚宁区 | 榆关变电站 | 1302694241 | 聂口北变压器 | 聂口北变压器 | 100 | 58.38 | 21.62 |  | 榆冯线
1691 | 抚宁区 | 小营变电站 | 1302797068 | 516渤海二东石义庄100柱上变压器 | 516渤海二东石义庄100柱上变压器 | 200 | 125.16 | 34.84 |  | 渤海二线
1692 | 抚宁区 | 栖云寺变电站 | 1302723336 | 深河南2#变压器 | 深河南2#变压器 | 400 | 319.48 | 0.52 |  | 韩兴线
1693 | 抚宁区 | 深河变电站 | 1302723347 | 东甸子4# | 东甸子4# | 400 | 0 | 320 |  | 望海店线
1695 | 抚宁区 | 龙口店变电站 | 0303668138 | 电网_西沟2# | 西沟2# | 200 | 130.995 | 29.005 |  | 鸭儿峪线
1696 | 抚宁区 | 抚宁变电站 | 1302733332 | 电网_岗上变台 | 岗上变台 | 400 | 126.895 | 193.105 |  | 抚丁线
1697 | 抚宁区 | 骊城变电站 | 0303670136 | 电网_滑石后村5# | 滑石后村5# | 200 | 0 | 160 |  | 城马线
1698 | 抚宁区 | 抚宁变电站 | 0303675976 | 电网_吴官营3号台 | 吴官营3号台 | 100 | 68.265 | 11.735 |  | 抚鲁线
1699 | 抚宁区 | 大新寨变电站 | 0303683252 | 电网_田家沟河西变台 | 田家沟河西变台 | 200 | 0 | 160 |  | 小河峪线
1700 | 抚宁区 | 桃园变电站 | 1302820403 | 桃园东台 | 桃园东台 | 100 | 0 | 80 |  | 茶棚线
1701 | 抚宁区 | 榆关变电站 | 0303685020 | 电网_聂口5# | 聂口5# | 200 | 0 | 160 |  | 榆冯线
1702 | 抚宁区 | 骊城变电站 | 1303094949 | 纸房6变台 | 纸房6变台 | 200 | 53.6 | 106.4 |  | 城徐线
1703 | 抚宁区 | 桃园变电站 | 1302679980 | 单庄北台 | 单庄北台 | 200 | 0 | 160 |  | 马各庄线
1704 | 抚宁区 | 桃园变电站 | 1302648031 | 新农村 | 新农村 | 400 | 156.085 | 163.915 |  | 白塔线
1705 | 抚宁区 | 桃园变电站 | 1302693560 | 黑山峪 | 黑山峪 | 100 | 26.4 | 53.6 |  | 马各庄线
1706 | 抚宁区 | 桃园变电站 | 1302674627 | 后石河新台80 | 后石河新台80 | 100 | 62.73 | 17.27 |  | 马各庄线
1707 | 抚宁区 | 抚宁变电站 | 1303212251 | 电网_紫金湾信发三期1250公变间隔配电变压器 | 紫金湾信发三期1250公变间隔配电变压器 | 1250 | 0 | 1000 |  | 东南一线
1708 | 抚宁区 | 抚宁变电站 | 1303212252 | 电网_紫金湾信发三期630公变间隔配电变压器 | 紫金湾信发三期630公变间隔配电变压器 | 630 | 0 | 504 |  | 东南一线
1709 | 抚宁区 | 骊城变电站 | 1302800913 | 电网_察院口400变压器 | 察院口400变压器 | 400 | 0 | 320 |  | 城四线
1710 | 抚宁区 | 骊城变电站 | 1302801070 | 电网_棉南315公变 | 棉南315公变 | 315 | 0 | 252 |  | 城四线
1711 | 抚宁区 | 桃园变电站 | 1302800961 | 电网_电力315箱变变压器 | 电力315箱变变压器 | 315 | 105.39 | 146.61 |  | 城西一线
1712 | 抚宁区 | 骊城变电站 | 1302983389 | 电网_二中250箱变S | 二中250箱变S | 250 | 13.125 | 186.875 |  | 城一线
1714 | 抚宁区 | 抚宁变电站 | 1302983392 | 电网_抚宁第一中学315箱变S变压器 | 抚宁第一中学315箱变S变压器 | 315 | 0 | 252 |  | 抚一线
1715 | 抚宁区 | 骊城变电站 | 1302801406 | 电网_紫荆花苑电力院箱变变压器 | 紫荆花苑电力院箱变变压器 | 1600 | 0 | 1280 |  | 城三线
1716 | 抚宁区 | 桃园变电站 | 1302801601 | 电网_财政局400变压器 | 财政局400变压器 | 400 | 0 | 320 |  | 城西一线
1717 | 抚宁区 | 桃园变电站 | 1302761484 | 电网_北大市场公变变压器 | 北大市场公变变压器 | 315 | 0 | 252 |  | 城西一线
1718 | 抚宁区 | 抚宁变电站 | 1302801200 | 电网_白果树315箱变变压器 | 白果树315箱变变压器 | 315 | 0 | 252 |  | 抚一线
1719 | 抚宁区 | 骊城变电站 | 1303025245 | 电网_四中200变台 | 四中200变台 | 200 | 0 | 160 |  | 城二线
1720 | 抚宁区 | 骊城变电站 | 1303025246 | 电网_南街箱变变压器间隔配电变压器 | 南街箱变变压器间隔配电变压器 | 250 | 0 | 200 |  | 城三线
1721 | 抚宁区 | 上庄变电站 | 1303025247 | 电网_东南二线翰林院1250间隔配电变压器 | 东南二线翰林院1250间隔配电变压器 | 1250 | 0 | 1000 |  | 碧海一线
1722 | 抚宁区 | 桃园变电站 | 1303252741 | 电网_西开一线电力315箱变出线间隔配电变压器 | 西开一线电力315箱变出线间隔配电变压器 | 400 | 0 | 320 |  | 城西一线
1723 | 抚宁区 | 骊城变电站 | 1302758239 | 农行锅炉配变变压器 | 农行锅炉配变变压器 | 100 | 0 | 80 |  | 城四线
1724 | 抚宁区 | 骊城变电站 | 1303032880 | 电网_文庭雅苑1号变压器 | 文庭雅苑1号变压器 | 1250 | 0 | 1000 |  | 东南二线
1725 | 抚宁区 | 骊城变电站 | 1303032881 | 文庭雅苑2号变压器 | 文庭雅苑2号变压器 | 1000 | 0 | 800 |  | 东南二线
1726 | 抚宁区 | 抚宁变电站 | 1303036027 | 电网_富强园箱变间隔配电变压器 | 富强园箱变间隔配电变压器 | 315 | 0 | 252 |  | 抚二线
1727 | 抚宁区 | 桃园变电站 | 0303092662 | 电网_寒江峪中台配电变压器 | 寒江峪中台配电变压器 | 400 | 76.14 | 243.86 |  | 鲁西一线
1728 | 抚宁区 | 桃园变电站 | 1302661603 | 电网_弯子东台配电变压器（中心村） | 弯子东台配电变压器（中心村） | 315 | 75.44 | 176.56 |  | 鲁西一线
1729 | 抚宁区 | 骊城变电站 | 1303095461 | 电网_南望庄母线间隔配电变压器 | 南望庄5号东台 | 630 | 0 | 504 |  | 城一线
1731 | 抚宁区 | 抚宁变电站 | 1303175664 | 电网_德旭瑞1号 | 德旭瑞1号 | 1250 | 0 | 1000 |  | 东南一线
1732 | 抚宁区 | 抚宁变电站 | 1303175665 | 电网_德旭瑞2号变母线间隔配电变压器 | 德旭瑞2号变母线间隔配电变压器 | 1250 | 0 | 1000 |  | 东南一线
1733 | 抚宁区 | 抚宁变电站 | 1303183415 | 电网_兴达小区间隔配电变压器 | 兴达小区间隔配电变压器 | 400 | 0 | 320 |  | 抚一线
1734 | 抚宁区 | 抚宁变电站 | 1303183416 | 电网_宏光家属院间隔配电变压器 | 宏光家属院间隔配电变压器 | 100 | 0 | 80 |  | 抚三线
1735 | 抚宁区 | 上庄变电站 | 1303025248 | 电网_东南一线翰林院1250间隔配电变压器 | 东南一线翰林院1250间隔配电变压器 | 1250 | 0 | 1000 |  | 碧海二线
1736 | 抚宁区 | 上庄变电站 | 1303204461 | 电网_翰林院三期AB区配电变压器 | 翰林院三期AB区配电变压器 | 1000 | 0 | 800 |  | 碧海二线
1737 | 抚宁区 | 上庄变电站 | 1303254165 | 电网_明星物业C区间隔配电变压器 | 明星物业C区间隔配电变压器 | 1250 | 0 | 1000 |  | 碧海二线
1738 | 抚宁区 | 抚宁变电站 | 1303254186 | 电网_铁路家属院箱变间隔配电变压器 | 铁路家属院箱变间隔配电变压器 | 630 | 0 | 504 |  | 抚四线
1739 | 抚宁区 | 骊城变电站 | 1303288364 | 电网_水利局家属院公变间隔配电变压器 | 水利局家属院公变间隔配电变压器 | 100 | 0 | 80 |  | 城一线
1740 | 抚宁区 | 大新寨变电站 | 1303296396 | 电网_承秦高速抚宁北服务区（北区）充电站间隔配电变压器 | 承秦高速抚宁北服务区（北区）充电站间隔配电变压器 | 630 | 0 | 504 |  | 大大线
1741 | 抚宁区 | 榆关变电站 | 1303296399 | 电网_京哈高速北戴河服务区（南区）充电站间隔配电变压器 | 京哈高速北戴河服务区（南区）充电站间隔配电变压器 | 630 | 0 | 504 |  | 榆冯线
1742 | 抚宁区 | 小营变电站 | 1303296398 | 电网_沿海高速抚宁服务区（北区）充电站间隔配电变压器 | 沿海高速抚宁服务区（北区）充电站间隔配电变压器 | 630 | 0 | 504 |  | 渤海二线
1743 | 抚宁区 | 大新寨变电站 | 1303296395 | 电网_承秦高速抚宁北服务区（南区）充电站间隔配电变压器 | 承秦高速抚宁北服务区（南区）充电站间隔配电变压器 | 630 | 0 | 504 |  | 大大线
1744 | 抚宁区 | 抚宁变电站 | 1303296394 | 电网_抚宁区紫金山景区停车场充电站间隔配电变压器 | 抚宁区紫金山景区停车场充电站间隔配电变压器 | 630 | 0 | 504 |  | 抚三线
1745 | 抚宁区 | 骊城变电站 | 1303296393 | 电网_抚宁区骊城检车场充电站间隔配电变压器 | 抚宁区骊城检车场充电站间隔配电变压器 | 630 | 0 | 504 |  | 城徐线
1746 | 抚宁区 | 牛头崖变电站 | 1303296392 | 电网_抚宁区洋河大桥南侧停车场充电站间隔配电变压器 | 抚宁区洋河大桥南侧停车场充电站间隔配电变压器 | 630 | 0 | 504 |  | 齐各庄线
1747 | 抚宁区 | 榆关变电站 | 1303296390 | 电网_抚宁检车场充电站间隔配电变压器 | 抚宁检车场充电站间隔配电变压器 | 630 | 0 | 504 |  | 榆冯线
1748 | 抚宁区 | 小营变电站 | 1303296397 | 电网_沿海高速抚宁服务区（南区）充电站间隔配电变压器1 | 沿海高速抚宁服务区（南区）充电站间隔配电变压器1 | 630 | 0 | 504 |  | 渤海二线
1749 | 抚宁区 | 小营变电站 | 1303302245 | 电网_宏润小区 | 宏润小区 | 1600 | 0 | 1280 |  | 留守营线
1750 | 抚宁区 | 骊城变电站 | 1303339094 | 电网_城一线一小西校公变高压间隔配电变压器 | 城一线一小西校公变高压间隔配电变压器 | 315 | 0 | 252 |  | 城四线
1751 | 抚宁区 | 骊城变电站 | 1303356206 | 电网_信发房地产四期景尚西配电变压器 | 信发房地产四期景尚西配电变压器 | 1250 | 0 | 1000 |  | 东南二线
1752 | 抚宁区 | 上庄变电站 | 1303367100 | 电网_翰林院澜庭 | 翰林院澜庭 | 1000 | 0 | 800 |  | 碧海二线
1753 | 抚宁区 | 抚宁变电站 | 1303367775 | 电网_白果树天骄华庭东公变 | 白果树天骄华庭东公变 | 630 | 22.14 | 481.86 |  | 抚一线
1754 | 抚宁区 | 骊城变电站 | 1303367774 | 电网_南望庄小渔村北 | 南望庄小渔村北 | 630 | 29.42 | 474.58 |  | 城一线
1755 | 抚宁区 | 骊城变电站 | 1303367773 | 电网_南望庄医院东路口 | 南望庄医院东路口 | 630 | 21 | 483 |  | 城一线
1756 | 抚宁区 | 骊城变电站 | 1303375199 | 电网_南望庄西华达小区东墙外箱变配电变压器 | 南望庄西华达小区东墙外箱变配电变压器 | 630 | 77.275 | 426.725 |  | 城一线
1757 | 抚宁区 | 抚宁变电站 | 1303380276 | 电网_钟庄西配电变压器 | 钟庄西配电变压器 | 630 | 127.82 | 376.18 |  | 抚二线
1758 | 抚宁区 | 骊城变电站 | 1303384762 | 电网_龙园二期配电变压器 | 龙园二期配电变压器 | 500 | 0 | 400 |  | 城三线
1759 | 抚宁区 | 桃园变电站 | 1303396585 | 电网_富峪山庄配变 | 富峪山庄配变 | 1250 | 0 | 1000 |  | 鲁西一线
1760 | 抚宁区 | 抚宁变电站 | 1303398556 | 电网_中行家属院公变配电变压器 | 中行家属院公变配电变压器 | 100 | 0 | 80 |  | 抚二线
1761 | 抚宁区 | 骊城变电站 | 1303403462 | 电网_景尚商业配电变压器 | 景尚商业配电变压器 | 1250 | 0 | 1000 |  | 东南二线
1762 | 抚宁区 | 榆关变电站 | 1303296400 | 电网_京哈高速北戴河服务区（北区）充电站间隔配电变压器 | 京哈高速北戴河服务区（北区）充电站间隔配电变压器 | 630 | 0 | 504 |  | 榆冯线
1763 | 抚宁区 | 骊城变电站 | 1303421225 | 紫金湾景泰东箱变配电变压器 | 紫金湾景泰东箱变配电变压器 | 1000 | 0 | 800 |  | 东南二线
1764 | 抚宁区 | 骊城变电站 | 1303421226 | 电网_紫金湾景泰西箱变配电变压器 | 紫金湾景泰西箱变配电变压器 | 800 | 0 | 640 |  | 东南二线
1765 | 抚宁区 | 抚宁变电站 | 1303450547 | 电网_电力公司南箱变配电变压器 | 电力公司南箱变配电变压器 | 400 | 0 | 320 |  | 抚一线
1766 | 抚宁区 | 骊城变电站 | 1303356207 | 电网_信发房地产四期景尚东配电变压器 | 信发房地产四期景尚东配电变压器 | 1250 | 0 | 1000 |  | 东南二线
1767 | 抚宁区 | 抚宁变电站 | 0303542451 | 电网_明星房地产开发有限公司朗樾小区配电变压器 | 明星房地产开发有限公司朗樾小区配电变压器 | 1250 | 0 | 1000 |  | 抚一线
1768 | 抚宁区 | 抚宁变电站 | 0303549213 | 电网_宏都大厦充电桩变压器 | 宏都大厦充电桩变压器 | 630 | 0 | 504 |  | 抚三线
1769 | 抚宁区 | 桃园变电站 | 0303553833 | 电网_朝阳御府东1号箱变变压器 | 朝阳御府东1号箱变变压器 | 1000 | 0 | 800 |  | 城西二线
1770 | 抚宁区 | 桃园变电站 | 0303553832 | 电网_朝阳御府东2号箱变变压器 | 朝阳御府东2号箱变变压器 | 1000 | 0 | 800 |  | 城西二线
1771 | 抚宁区 | 桃园变电站 | 0303553831 | 电网_朝阳御府北3号箱变变压器 | 朝阳御府北3号箱变变压器 | 1250 | 0 | 1000 |  | 城西二线
1772 | 抚宁区 | 骊城变电站 | 0303562212 | 电网_交警大队250箱变间隔配电变压器 | 交警大队250箱变间隔配电变压器 | 315 | 0 | 252 |  | 城一线
1773 | 抚宁区 | 骊城变电站 | 0303562512 | 国土公变变压器 | 国土公变变压器 | 400 | 0 | 320 |  | 城三线
1774 | 抚宁区 | 骊城变电站 | 0303562511 | 电网_交通局家属院公变变压器 | 交通局家属院公变变压器 | 200 | 0 | 160 |  | 城三线
1775 | 抚宁区 | 抚宁变电站 | 1303583918 | 电网_抚宁镇建行家属院箱变配电变压器 | 抚宁镇建行家属院箱变配电变压器 | 400 | 0 | 320 |  | 抚三线
1776 | 抚宁区 | 太和寨变电站 | 1303605300 | 电网_太和小镇1号配电变压器配电变压器 | 太和小镇1号配电变压器配电变压器 | 500 | 0 | 400 |  | 太卢线
1777 | 抚宁区 | 太和寨变电站 | 1303605301 | 电网_太和小镇2号配电变压器配电变压器 | 太和小镇2号配电变压器配电变压器 | 500 | 0 | 400 |  | 太卢线
1778 | 抚宁区 | 太和寨变电站 | 1303605299 | 电网_太和小镇4号配电变压器配电变压器 | 太和小镇4号配电变压器配电变压器 | 500 | 0 | 400 |  | 太卢线
1779 | 抚宁区 | 太和寨变电站 | 1303605297 | 电网_太和小镇5号配电变压器配电变压器 | 太和小镇5号配电变压器配电变压器 | 500 | 0 | 400 |  | 太卢线
1780 | 抚宁区 | 太和寨变电站 | 1303605298 | 电网_太和小镇3号配电变压器配电变压器 | 太和小镇3号配电变压器配电变压器 | 500 | 0 | 400 |  | 太卢线
1781 | 抚宁区 | 太和寨变电站 | 1303605296 | 电网_太和小镇6号配电变压器配电变压器 | 太和小镇6号配电变压器配电变压器 | 500 | 0 | 400 |  | 太卢线
1782 | 抚宁区 | 上庄变电站 | 1303608907 | 电网_黄庄返迁房三期照明箱变2号配电变压器 | 黄庄返迁房三期照明箱变2号配电变压器 | 400 | 0 | 320 |  | 兴龙二线
1784 | 抚宁区 | 上庄变电站 | 0303603115 | 电网_荣御东1号配电变压器 | 荣御东1号配电变压器 | 1000 | 0 | 800 |  | 东南一线
1785 | 抚宁区 | 上庄变电站 | 0303603116 | 电网_荣御东2号配电变压器 | 荣御东2号配电变压器 | 1000 | 0 | 800 |  | 东南一线
1786 | 抚宁区 | 上庄变电站 | 0303603117 | 电网_荣御西1号配电变压器 | 荣御西1号配电变压器 | 1000 | 0 | 800 |  | 东南一线
1787 | 抚宁区 | 上庄变电站 | 0303603118 | 电网_荣御西2号配电变压器 | 荣御西2号配电变压器 | 1000 | 0 | 800 |  | 东南一线
1788 | 抚宁区 | 桃园变电站 | 1303626899 | 电网_汇景新城二期1#照明变压器 | 汇景新城二期1#照明变压器 | 1250 | 0 | 1000 |  | 西街一线
1789 | 抚宁区 | 桃园变电站 | 0303626754 | 电网_汇景新城一期西1#商业变压器 | 汇景新城一期西1#商业变压器 | 800 | 0 | 640 |  | 西街一线
1790 | 抚宁区 | 桃园变电站 | 1303626901 | 电网_汇景新城一期东2#商业变压器 | 汇景新城一期东2#商业变压器 | 800 | 0 | 640 |  | 西街一线
1791 | 抚宁区 | 桃园变电站 | 1303626900 | 电网_汇景新城二期2#照明变压器 | 汇景新城二期2#照明变压器 | 1250 | 0 | 1000 |  | 西街一线
1792 | 抚宁区 | 桃园变电站 | 1303626902 | 电网_汇景新城二期1#商业变压器 | 汇景新城二期1#商业变压器 | 800 | 0 | 640 |  | 西街一线
1793 | 抚宁区 | 桃园变电站 | 0303626755 | 电网_汇景新城一期西1#照明变压器 | 汇景新城一期西1#照明变压器 | 1250 | 0 | 1000 |  | 西街一线
1794 | 抚宁区 | 桃园变电站 | 1303626903 | 电网_汇景新城一期东2#照明变压器 | 汇景新城一期东2#照明变压器 | 1250 | 0 | 1000 |  | 西街一线
1795 | 抚宁区 | 骊城变电站 | 1303626904 | 电网_汇景新城三期西#照明箱变变压器 | 汇景新城三期西#照明箱变变压器 | 800 | 0 | 640 |  | 城二线
1796 | 抚宁区 | 骊城变电站 | 1303626905 | 电网_汇景新城三期东1#照明箱变变压器 | 汇景新城三期东1#照明箱变变压器 | 800 | 0 | 640 |  | 城二线
1797 | 抚宁区 | 上庄变电站 | 0303639413 | 电网_静雅芳庭配电室1号变压器 | 静雅芳庭配电室1号变压器 | 1250 | 0 | 1000 |  | 宏都一线
1798 | 抚宁区 | 上庄变电站 | 0303639412 | 电网_静雅芳庭箱变3号变压器 | 静雅芳庭箱变3号变压器 | 800 | 0 | 640 |  | 宏都一线
1799 | 抚宁区 | 抚宁变电站 | 1303639794 | 电网_静雅芳庭配电室2号变 | 静雅芳庭配电室2号变 | 1250 | 0 | 1000 |  | 宏都二线
1800 | 抚宁区 | 抚宁变电站 | 0303641112 | 电网_宏都佳苑1号变压器 | 宏都佳苑1号变压器 | 1000 | 0 | 800 |  | 宏都二线
1801 | 抚宁区 | 抚宁变电站 | 0303641259 | 电网_宏都3号箱变变压器（右） | 宏都3号箱变变压器（右） | 500 | 0 | 400 |  | 宏都二线
1802 | 抚宁区 | 抚宁变电站 | 0303641272 | 电网_宏都佳苑2号箱变变压器(左) | 宏都佳苑2号箱变变压器(左) | 500 | 0 | 400 |  | 宏都二线
1803 | 抚宁区 | 抚宁变电站 | 0303641260 | 电网_宏都佳苑2号箱变变压器(右) | 宏都佳苑2号箱变变压器(右) | 500 | 0 | 400 |  | 宏都二线
1804 | 抚宁区 | 抚宁变电站 | 0303641258 | 电网_宏都佳苑3号箱变变压器(左) | 宏都佳苑3号箱变变压器(左) | 500 | 0 | 400 |  | 宏都二线
1805 | 抚宁区 | 上庄变电站 | 0303603114 | 电网_荣御东3号配电变压器 | 荣御东3号配电变压器 | 1000 | 0 | 800 |  | 东南一线
1807 | 抚宁区 | 桃园变电站 | 0303671079 | 电网_田后街美变 | 田后街美变 | 200 | 0 | 160 |  | 鲁西一线
1808 | 抚宁区 | 骊城变电站 | 0303673114 | 电网_尚水静3号配电室配电变压器1 | 尚水静3号配电室配电变压器1 | 500 | 0 | 400 |  | 紫金一线
1809 | 抚宁区 | 骊城变电站 | 0303673113 | 电网_尚水静3号配电室配电变压器2 | 尚水静3号配电室配电变压器2 | 500 | 0 | 400 |  | 紫金一线
1810 | 抚宁区 | 骊城变电站 | 0303673161 | 电网_尚水静1号配电室3号变压器 | 尚水静1号配电室3号变压器 | 500 | 0 | 400 |  | 紫金一线
1811 | 抚宁区 | 骊城变电站 | 0303673160 | 电网_尚水静1号配电室2号变压器 | 尚水静1号配电室2号变压器 | 500 | 0 | 400 |  | 紫金一线
1812 | 抚宁区 | 骊城变电站 | 0303673162 | 电网_尚水静1号配电室4号变压器 | 尚水静1号配电室4号变压器 | 500 | 0 | 400 |  | 紫金一线
1813 | 抚宁区 | 骊城变电站 | 0303673163 | 电网_尚水静1号配电室1号变压器 | 尚水静1号配电室1号变压器 | 500 | 0 | 400 |  | 紫金一线
1814 | 抚宁区 | 骊城变电站 | 0303682458 | 电网_观澜2#照明配电室2#变压器 | 观澜2#照明配电室2#变压器 | 1000 | 0 | 800 |  | 紫金二线
1815 | 抚宁区 | 骊城变电站 | 0303682456 | 电网_观澜2#照明配电室1#变压器 | 观澜2#照明配电室1#变压器 | 1000 | 0 | 800 |  | 紫金二线
1816 | 抚宁区 | 骊城变电站 | 0303682455 | 电网_观澜1#配电室02号变压器 | 观澜1#配电室02号变压器 | 1000 | 0 | 800 |  | 紫金二线
1817 | 抚宁区 | 骊城变电站 | 0303682457 | 电网_观澜1#配电室01号变压器 | 观澜1#配电室01号变压器 | 1000 | 0 | 800 |  | 紫金二线
1818 | 抚宁区 | 抚宁变电站 | 1610232305131083 | 玺樾配电室商业 | 玺樾配电室商业 | 1000 | 0 | 800 |  | 宏都二线
1819 | 抚宁区 | 抚宁变电站 | 1610232305130231 | 玺樾配电室3#照明 | 玺樾配电室3#照明 | 1000 | 0 | 800 |  | 宏都二线
1820 | 抚宁区 | 上庄变电站 | 1610232305132318 | 玺樾配电室2#照明 | 玺樾配电室2#照明 | 1000 | 0 | 800 |  | 宏都一线
1821 | 抚宁区 | 上庄变电站 | 1610232305129743 | 玺樾配电室1#照明 | 玺樾配电室1#照明 | 1000 | 0 | 800 |  | 宏都一线

## 一体化线损对应关系
配变名称 | 台区编号 | 台区名称 | 设备编码 | 10kV线路
深河1#变 | 1302723329 | 电网_深河1#变 | 01M00000013464329 | 韩兴线 | 512小丁线沿沟屯街里2#80 | 丁义庄线
深河5号 | 0303538735 | 电网_深河5号 | 01M00000035874359 | 韩兴线 | 512小丁线王庄东1 | 丁义庄线
深河6# | 0303665036 | 电网_深河6# | 01MR0000046185617 | 韩兴线 | 扶岩沟北台 | 干涧线
西场1#变压器 | 1302723330 | 电网_西场1#变压器 | 01M00000010572041 | 韩兴线 | 宋庄街里160 | 丁义庄线
西场2#变压器 | 1302661532 | 电网_西场2#变压器 | 01M00000010571067 | 韩兴线 | 抚宁镇通用机械厂家属院公变 | 城四线
西场4#变 | 1302849724 | 电网_西场4#变 | 01M00000001853560 | 韩兴线 | 516渤海二郭营100柱上变压器 | 渤海二线
深河4#变 | 1302849733 | 深河4#变 | 01MR0000046185630 | 韩兴线 | 峪门口（纯水）4# | 大大线
深河南2#变压器 | 1302723336 | 深河南2#变压器 | 01MR0000046185631 | 韩兴线 | 东街民泰市场 | 抚二线
西场3#变压器 | 1302723332 | 西场3#变压器 | 01MR0000046143392 | 韩兴线 | 10kV516渤海二线东石义庄大渠西50 | 渤海二线
10kV512留樊二线樊南315光 | 1302750470 | 电网_10kV512留樊二线樊南315光 | 01M00000014029902 | 留樊一线 | 大刘庄6号变压器 | 太玻线
凡南光400 | 1302679923 | 电网_凡南光400 | 01M00000011000905 | 留樊一线 | 潘官营西100水 | 丁义庄线
陈各庄100变台 | 1303030342 | 陈各庄100变台 | 01MR0000046141310 | 齐各庄线 | 512小丁线马庄村南50 | 丁义庄线
陈各庄北台 | 1302750664 | 电网_陈各庄北台 | 01M00000010811891 | 齐各庄线 | 512小丁线小沿100水 | 丁义庄线
陈各庄东台 | 1302733341 | 电网_陈各庄东台 | 01M00000010812440 | 齐各庄线 | 512小丁线沿沟屯街里1#80 | 丁义庄线
崔庄变台 | 0303394823 | 电网_崔庄变台 | 01M00000035138962 | 齐各庄线 | 516渤海二桃园100柱上变压器 | 渤海二线
抚宁区洋河大桥南侧停车场充电站间隔配电变压器 | 1303296392 | 电网_抚宁区洋河大桥南侧停车场充电站间隔配电变压器 | 01M00000030508007 | 齐各庄线 | 516渤海二水洋坨80柱上变压器 | 渤海二线
贺庄变台 | 1302733343 | 电网_贺庄变台 | 01M00000010812897 | 齐各庄线 | 516渤海二桃园50柱上变压器 | 渤海二线
齐各庄1、6队 | 1302733351 | 电网_齐各庄1、6队 | 01M00000010815521 | 齐各庄线 | 516渤海二太平庄100柱上变压器 | 渤海二线
齐各庄2队 | 1302733354 | 电网_齐各庄2队 | 01M00000010815708 | 齐各庄线 | 516渤海二线西庄水（下新庄道边） | 渤海二线
齐各庄3、4队 | 1302733348 | 电网_齐各庄3、4队 | 01M00000010814933 | 齐各庄线 | 516勃海二线西庄200光 | 渤海二线
齐各庄5队 | 1302733352 | 电网_齐各庄5队 | 01M00000013448767 | 齐各庄线 | 马家访 | 大台线
齐各庄北变台 | 1303320187 | 电网_齐各庄北变台 | 01M00000032023081 | 齐各庄线 | 康各庄80 | 康各庄线
齐各庄南 | 1302750291 | 电网_齐各庄南 | 01M00000010815601 | 齐各庄线 | 蒲兰（20#）岭上门头 | 太卢线
齐各庄中台 | 1302694790 | 电网_齐各庄中台 | 01M00000010815143 | 齐各庄线 | 殷陈庄西水 | 城徐线
万庄北 | 1302733346 | 电网_万庄北 | 01M00000010814644 | 齐各庄线 | 崔铁营北水 | 丁义庄线
万庄南 | 1302733345 | 电网_万庄南 | 01M00000010814421 | 齐各庄线 | 512小丁线大新庄南水50 | 丁义庄线
王营变台 | 1302733344 | 电网_王营变台 | 01MR0000047852137 | 齐各庄线 | 512小丁线马义庄3#光 | 丁义庄线
小庄 | 1302733350 | 小庄 | 01MR0000040295555 | 齐各庄线 | 大所二村 | 董家峪线
学校南 | 1302733347 | 学校南 | 01MR0000046140560 | 齐各庄线 | 后白塔 | 白塔线
大毛庄变压器 | 1302721100 | 电网_大毛庄变压器 | 01M00000010059610 | 华义线 | 曹西庄北台 | 白塔线
孤家子变压器 | 1302721097 | 电网_孤家子变压器 | 01M00000010059837 | 华义线 | 峪门口 | 大大线
华义庄变压器 | 1302721099 | 电网_华义庄变压器 | 01M00000010059495 | 华义线 | 董家峪中台03 | 董家峪线
义卜寨1#变压器 | 1302721093 | 电网_义卜寨1#变压器 | 01M00000010059750 | 华义线 | 滑石前上台 | 城徐线
义卜寨3#变压器 | 1302721095 | 电网_义卜寨3#变压器 | 01M00000010059641 | 华义线 | 黄宝峪中 | 城徐线
义卜寨4# | 1303010295 | 电网_义卜寨4# | 01M00000018306393 | 华义线 | 东街1小区200公变 | 抚四线
义卜寨东变压器 | 1302660047 | 电网_义卜寨东变压器 | 01M00000010059729 | 华义线 | 三里杨大沟公变 | 抚鲁线
董庄村4# | 0303664976 | 电网_董庄村4# | 01MR0000046180893 | 上徐线 | 10kV512留樊二线樊南250光 | 留樊二线
董庄东公变 | 1302675080 | 电网_董庄东公变 | 01M00000010909113 | 上徐线 | 沙河1号变压器 | 紫草坞线
董庄西公变 | 1302721267 | 电网_董庄西公变 | 01M00000010964065 | 上徐线 | 毛营村2# | 渤海二线
牛蹄寨水利变 | 1302897840 | 电网_牛蹄寨水利变 | 01M00000002646279 | 上徐线 | 沿沟屯村北2#（新增） | 丁义庄线
上徐南公变 | 0303397442 | 电网_上徐南公变 | 01M00000035156841 | 上徐线 | 小营村100 | 渤海一线
上徐新增变压器 | 0303679662 | 电网_上徐新增变压器 | 01MR0000069508008 | 上徐线 | 药马坊3号100变压器 | 马坊线
洼儿庄北公变 | 1302675097 | 电网_洼儿庄北公变 | 01M00000010975631 | 上徐线 | 枣园村南3号 | 太和线
洼儿庄南公变 | 1302675095 | 电网_洼儿庄南公变 | 01M00000010974533 | 上徐线 | 下官营3号变台 | 白塔线
洼儿庄水利变 | 1302897839 | 电网_洼儿庄水利变 | 01M00000002646288 | 上徐线 | 大三村变台（中心村） | 大大线
下徐2号 | 1302721275 | 电网_下徐2号 | 01M00000010969130 | 上徐线 | 朱各庄变台 | 鲁西二线
岱山头西变 | 1302675084 | 电网_岱山头西变 | 01M00000010966243 | 上徐线 | 南街新区 | 城三线
董庄北公变 | 1302721266 | 董庄北公变 | 01MR0000046180895 | 上徐线 | 泉眼沟(1#) | 车厂线
牛蹄寨东公变 | 1302675092 | 牛蹄寨东公变 | 01MR0000047184027 | 上徐线 | 黄义庄50水 | 缸山线
牛蹄寨西变 | 1302675093 | 牛蹄寨西变 | 01MR0000046144599 | 上徐线 | 郭燕山 | 白塔线
上徐5# | 1302991577 | 上徐5# | 01MR0000046183004 | 上徐线 | 冯燕山 | 白塔线
上徐北公变 | 1302675096 | 上徐北公变 | 01M00000010975115 | 上徐线 | 后石河中160公变 | 马各庄线
上徐东公变 | 1302675087 | 上徐东公变 | 01M00000010968084 | 上徐线 | 刘各庄南地50 | 马各庄线
深河所上徐线牛蹄寨（新增） | 1302799116 | 深河所上徐线牛蹄寨（新增） | 01MR0000047184026 | 上徐线 | 马各庄河南 | 马各庄线
往店子南公变 | 1302721271 | 往店子南公变 | 01M00000010967407 | 上徐线 | 山上营100水 | 缸山线
往子店北公变 | 1302721270 | 往子店北公变 | 01M00000010966832 | 上徐线 | 马各庄北山 | 马各庄线
往子店南2 | 1303300492 | 往子店南2 | 01MR0000078233683 | 上徐线 | 河西8号变压器 | 榆沙线
下徐1号 | 1302675089 | 下徐1号 | 01MR0000040187250 | 上徐线 | 前石河南台 | 马各庄线
岱山头东公变 | 1302721268 | 岱山头东公变 | 01MR0000047184029 | 上徐线 | 后白塔北台 | 白塔线
10kV512抚鲁线里杨小区公变 | 1303008407 | 电网_10kV512抚鲁线里杨小区公变 | 01M00000018240347 | 抚鲁线 | 王庄南 | 马各庄线
北街1# | 1303367766 | 电网_北街1# | 01M00000034981476 | 抚鲁线 | 小曹寨 | 大大线
东城贯 | 1302663881 | 电网_东城贯 | 01M00000009906058 | 抚鲁线 | 大黄山 | 白塔线
东城贯水台 | 1302924748 | 电网_东城贯水台 | 01M00000005143706 | 抚鲁线 | 铁官营2号变压器 | 紫草坞线
东街北1号变台 | 1302987883 | 电网_东街北1号变台 | 01M00000017928193 | 抚鲁线 | 干涧东台 | 干涧线
陆庄 | 1302723381 | 电网_陆庄 | 01M00000010977460 | 抚鲁线 | 曹东庄北河 | 白塔线
三里杨大沟公变 | 1302663879 | 电网_三里杨大沟公变 | 01M00000009907051 | 抚鲁线 | 官庄17# | 留官线
三里杨公变 | 1302693598 | 电网_三里杨公变 | 01M00000011045610 | 抚鲁线 | 官庄4#80 | 留官线
上铺变台 | 1302723379 | 电网_上铺变台 | 01M00000010750305 | 抚鲁线 | 杨户屯3号100变压器 | 马坊线
魏庄北台 | 0303601873 | 电网_魏庄北台 | 01M00000036331682 | 抚鲁线 | 宣各寨南台 | 大石线
魏庄东台 | 1302661574 | 电网_魏庄东台 | 01M00000010750351 | 抚鲁线 | 王石北沟 | 大大线
魏庄西台 | 1302661573 | 电网_魏庄西台 | 01M00000010750357 | 抚鲁线 | 王汉沟中台 | 大大线
吴官营3号台 | 0303675976 | 电网_吴官营3号台 | 01MR0000059729690 | 抚鲁线 | 山后村中 | 干涧线
吴官营50变压器 | 1303223487 | 电网_吴官营50变压器 | 01M00000030252335 | 抚鲁线 | 寨里庄西台 | 大大线
吴官营变台 | 1302723371 | 电网_吴官营变台 | 01M00000010750373 | 抚鲁线 | 义卜寨1#变压器 | 华义线
钟庄200公变 | 1302728200 | 电网_钟庄200公变 | 01M00000011047750 | 抚鲁线 | 麻南关西台 | 巨各庄线
钟庄北路口 | 1303367760 | 电网_钟庄北路口 | 01M00000034981490 | 抚鲁线 | 演武营 | 巨各庄线
钟庄北山 | 1302661604 | 电网_钟庄北山 | 01M00000013400468 | 抚鲁线 | 太都线主干线064杆都寨下200变压器 | 太都线
下铺北台 | 1302723370 | 下铺北台 | 01M00000010750343 | 抚鲁线 | 陈庄 | 大台线
下铺南台 | 1302661570 | 下铺南台 | 01M00000010750367 | 抚鲁线 | 齐各庄中台 | 齐各庄线
英山河变台 | 1302661583 | 英山河变台 | 01MR0000046134375 | 抚鲁线 | 毛庄 | 巨各庄线
大市场100kVA | 1302675050 | 大市场100kVA | 01M00000010518977 | 留丰线 | 西吴变台 | 抚丁线
留丰线磷肥厂家属院（高压磁卡）变压器 | 1303166856 | 留丰线磷肥厂家属院（高压磁卡）变压器 | 01M00000030061846 | 留丰线 | 代家汀 | 巨各庄线
留南街铁路北柱上变压器 | 1303290926 | 留南街铁路北柱上变压器 | 01M00000030479114 | 留丰线 | 迷雾 | 大台线
西街西南100 | 1302675049 | 西街西南100 | 01M00000010510947 | 留丰线 | 富裕庄南台 | 大台线
白果树250 | 1302845905 | 白果树250 | 01M00000001751802 | 抚二线 | 药马坊东50 | 马坊线
23户100公变 | 0303379201 | 电网_23户100公变 | 01M00000035058009 | 抚二线 | 牛头崖西街里 | 太官线
白果树50公变 | 1302659144 | 电网_白果树50公变 | 01M00000010643188 | 抚二线 | 第九营2台 | 城马线
北社家属院 | 1303183403 | 电网_北社家属院 | 01M00000030131060 | 抚二线 | 范各庄南台2 | 城马线
富强园箱变间隔配电变压器 | 1303036027 | 电网_富强园箱变间隔配电变压器 | 01M00000029092400 | 抚二线 | 刘庄南地 | 抚丁线
公安局200公变 | 0303394831 | 电网_公安局200公变 | 01M00000035139040 | 抚二线 | 马各庄西台 | 马各庄线
气象局200公变 | 1302659148 | 电网_气象局200公变 | 01M00000010651996 | 抚二线 | 王家湾南台 | 马各庄线
新华书店家属院1 | 1303183405 | 电网_新华书店家属院1 | 01M00000030131135 | 抚二线 | 榆关7号变压器 | 榆大线
中行家属院公变配电变压器 | 1303398556 | 电网_中行家属院公变配电变压器 | 01M00000035155740 | 抚二线 | 纸房西台 | 城徐线
钟庄西配电变压器 | 1303380276 | 电网_钟庄西配电变压器 | 01M00000035057510 | 抚二线 | 油库西总表 | 渤海一线
东街民泰市场 | 1303183404 | 东街民泰市场 | 01M00000030131120 | 抚二线 | 留北街大渠边 | 渤海一线
粮食局办公楼变压器 | 1300778046 | 坟坨所抚二线粮食局家属院 | 2018000309868011 | 抚二线 | 留守营东街50 | 渤海一线
抚宁天马电力安装有限责任公司变压器 | 1303181482 | 抚宁天马电力安装有限责任公司变压器 | 01M00000030123624 | 抚二线 | 牛头崖西小庄 | 太官线
红光冷食80 | 1302845639 | 红光冷食80 | 01M00000001752605 | 抚二线 | 牛头崖街里 | 太官线
四运公变 | 1303367758 | 四运公变 | 01M00000034981505 | 抚二线 | 张李庄分支007杆蒲兰张李庄变压器 | 太卢线
钟庄50 | 1302845509 | 钟庄50 | 01MR0000054798820 | 抚二线 | 后石河北台 | 马各庄线
10kV522太玻线崔李庄2号变压器 | 1302694255 | 电网_崔李庄2号变压器 | 01M00000013436688 | 太玻线 | 小泥河西80变台 | 太西线
崔李庄3号变压器 | 1302721385 | 电网_崔李庄3号变压器 | 01M00000010082978 | 太玻线 | 陈各庄水台 | 抚丁线
崔李庄4#变 | 1303166952 | 电网_崔李庄4#变 | 01M00000030069327 | 太玻线 | 东吴变台 | 抚丁线
大刘庄6号变压器 | 1302660127 | 电网_大刘庄6号变压器 | 01M00000010085393 | 太玻线 | 高庄东 | 抚丁线
大米和头1号变压器 | 1302721383 | 电网_大米和头1号变压器 | 01M00000010081546 | 太玻线 | 赵国忠变压器 | 榆大线
大米和头3号变压器 | 1302721380 | 电网_大米和头3号变压器 | 01M00000010270757 | 太玻线 | 北石义庄 | 渤海一线
大米和头水利变压器 | 1302660124 | 电网_大米和头水利变压器 | 01M00000010084309 | 太玻线 | 韩义庄南1号变压器 | 榆大线
高家店1 号变压器 | 1302721379 | 电网_高家店1 号变压器 | 01M00000010081239 | 太玻线 | 卢王庄上坎子变压器 | 卢桃线
高家店2# | 1303367755 | 电网_高家店2# | 01M00000034981514 | 太玻线 | 大曹寨高速桥 | 大大线
高家店3# | 1303367756 | 电网_高家店3# | 01M00000034981518 | 太玻线 | 上铺变台 | 抚鲁线
高家店２号变压器 | 1302660125 | 电网_高家店２号变压器 | 01M00000010082519 | 太玻线 | 苏家沟 | 董家峪线
榆关镇政府变压器 | 1302660120 | 榆关镇政府变压器 | 01M00000010389898 | 太玻线 | 河潮营南台 | 鲁西二线
南店子水站 | 1302657715 | 电网_南店子水站 | 01M00000010461369 | 太官线 | 卢王庄果木园分支002杆果木园50变压器 | 卢桃线
牛头崖北 | 1302732381 | 电网_牛头崖北 | 01M00000010427744 | 太官线 | 所一南台 | 董家峪线
牛头崖村（16#）镇政府 | 1302852054 | 电网_牛头崖村（16#）镇政府 | 01M00000001884160 | 太官线 | 望海店3#变 | 望海店线
牛头崖村东变压器 | 1303540893 | 电网_牛头崖村东变压器 | 01M00000035897489 | 太官线 | 官庄13# | 留官线
牛头崖街里 | 1302657714 | 电网_牛头崖街里 | 01M00000010422860 | 太官线 | 曹西庄变台5号 | 白塔线
牛头崖南100 | 1302798965 | 电网_牛头崖南100 | 01M00000010450257 | 太官线 | 所三大地台 | 董家峪线
牛头崖市场水利 | 1302732380 | 电网_牛头崖市场水利 | 01M00000010390000 | 太官线 | 背阴铺西台 | 董家峪线
牛头崖西光 | 1302798968 | 电网_牛头崖西光 | 01M00000010441398 | 太官线 | 曹东庄南台 | 白塔线
牛头崖西街里 | 1302798916 | 电网_牛头崖西街里 | 01M00000010437764 | 太官线 | 龙口店西变压器 | 东新寨线
牛头崖西街里2# | 0303684218 | 电网_牛头崖西街里2# | 01MR0000080979616 | 太官线 | 渤海寨南台 | 鲁西二线
牛头崖西小庄 | 1302732379 | 电网_牛头崖西小庄 | 01M00000010432121 | 太官线 | 渤海寨北台 | 鲁西二线
牛头崖西小庄新增 | 0303670095 | 电网_牛头崖西小庄新增 | 01MR0000047671088 | 太官线 | 闪水庄80变压器 | 马坊线
牛头崖西站 | 1302657712 | 电网_牛头崖西站 | 01M00000010443931 | 太官线 | 茹后街新增变台 | 马各庄线
狮子河街里 | 1302798896 | 电网_狮子河街里 | 01M00000010454756 | 太官线 | 凡南线七里涧村北250光 | 凡南线
狮子河南 | 1302657713 | 电网_狮子河南 | 01M00000010456550 | 太官线 | 513凡南线后韩西北100 | 小燕线
狮子河西光 | 1302722686 | 电网_狮子河西光 | 01M00000010463931 | 太官线 | 岚山东100变压器 | 榆冯线
太和寨5号变压器 | 1302657717 | 电网_太和寨5号变压器 | 01M00000010389886 | 太官线 | 小泥河一队变压器 | 太西线
狮子河东光 | 1302694499 | 狮子河东光 | 01M00000010452348 | 太官线 | 柏新庄四号变台 | 太西线
太和寨4号变压器 | 1302722685 | 太和寨4号变压器 | 01MR0000046146758 | 太官线 | 龙腰南变压器 | 车厂线
北沟2号变压器 | 1302728342 | 电网_北沟2号变压器 | 01M00000010951106 | 车厂线 | 古城子公变 | 鸭儿峪线
车厂 | 1302672802 | 电网_车厂 | 01M00000010952017 | 车厂线 | 张庄中变压器 | 太西线
车厂160变压器 | 1302672801 | 电网_车厂160变压器 | 01M00000010952033 | 车厂线 | 马庄分支001杆马庄100变压器 | 太西线
车厂3#变压器 | 1302846748 | 电网_车厂3#变压器 | 01M00000001828562 | 车厂线 | 抚洋小区路北200公变 | 城西一线
东周变压器 | 1302719828 | 电网_东周变压器 | 01M00000010951010 | 车厂线 | 鹿各庄北台 | 干涧线
东周变压器 | 1302719828 | 电网_东周变压器 | 01M00000010951010 | 车厂线 | 北街村北水6# | 留守营线
东周水利 | 1302843534 | 电网_东周水利 | 01M00000001828482 | 车厂线 | 博士营西变压器 | 榆冯线
东周水利2号 | 1303133511 | 电网_东周水利2号 | 01M00000029994744 | 车厂线 | 车厂 | 车厂线
董庄2#变 | 1303276362 | 电网_董庄2#变 | 01M00000030403498 | 车厂线 | 大科坨东公变 | 鸭儿峪线
冯庄2号变压器 | 1302672825 | 电网_冯庄2号变压器 | 01M00000010092080 | 车厂线 | 三岔口 | 太和线
冯庄变压器 | 1302672809 | 电网_冯庄变压器 | 01M00000010091446 | 车厂线 | 老鸦窝小庄变压器 | 太西线
付庄2号变压器 | 1302719824 | 电网_付庄2号变压器 | 01M00000010090284 | 车厂线 | 老鸦窝100变压器 | 太西线
付庄3号变压器 | 1302672814 | 电网_付庄3号变压器 | 01M00000013455502 | 车厂线 | 平市南北公变 | 鸭儿峪线
付庄变压器 | 1302719825 | 电网_付庄变压器 | 01M00000010088324 | 车厂线 | 北沟2号变压器 | 车厂线
李庄2#变压器 | 1302846745 | 电网_李庄2#变压器 | 01M00000001828539 | 车厂线 | 蒲兰北站变压器 | 太西线
李庄80变压器 | 1302719818 | 电网_李庄80变压器 | 01M00000010951264 | 车厂线 | 南新庄南水 | 太和线
李庄三号柱上变压器 | 1303439069 | 电网_李庄三号柱上变压器 | 01M00000035351976 | 车厂线 | 张庄北水 | 太西线
龙腰南变压器 | 1302672804 | 电网_龙腰南变压器 | 01M00000010951871 | 车厂线 | 卢丰口南水变台 | 董家峪线
龙腰水利变台 | 1303193929 | 电网_龙腰水利变台 | 01M00000030168371 | 车厂线 | 马庄5#光 | 丁义庄线
泉眼沟(1#) | 1302908623 | 电网_泉眼沟(1#) | 01M00000003235112 | 车厂线 | 石门水利 | 车厂线
泉眼沟2#变压器 | 1302846744 | 电网_泉眼沟2#变压器 | 01M00000001828533 | 车厂线 | 陈各庄南台 | 抚丁线
石门2#变压器 | 1302846746 | 电网_石门2#变压器 | 01M00000001828545 | 车厂线 | 太和寨11号 | 太和线
石门50变压器 | 1302672803 | 电网_石门50变压器 | 01M00000010952184 | 车厂线 | 留东街西南200变压器 | 渤海一线
石门村3# | 0303670123 | 电网_石门村3# | 01MR0000047686109 | 车厂线 | 马坊店3号50变压器 | 马坊线
石门水利 | 1302986480 | 电网_石门水利 | 01M00000017897457 | 车厂线 | 钟庄200公变 | 抚鲁线
台上变压器 | 1302719823 | 电网_台上变压器 | 01M00000010087344 | 车厂线 | 高家店2# | 太玻线
王庄北变压器 | 1302672808 | 电网_王庄北变压器 | 01M00000010951172 | 车厂线 | 北街1# | 抚鲁线
王庄南变压器 | 1302672810 | 电网_王庄南变压器 | 01M00000010950788 | 车厂线 | 韩兴庄2#变压器 | 望海店线
王庄水利变压器 | 1303294639 | 电网_王庄水利变压器 | 01M00000030505965 | 车厂线 | 西桥200 | 城西一线
西周变压器 | 1302672817 | 电网_西周变压器 | 01M00000010951066 | 车厂线 | 渤河寨东台 | 大台线
西周下河变压器 | 1302672827 | 电网_西周下河变压器 | 01M00000010088976 | 车厂线 | 公安局200公变 | 抚二线
肖庄变压器 | 1302672807 | 电网_肖庄变压器 | 01M00000010966656 | 车厂线 | 日昌升 | 白塔线
榆关供电所车厂线董庄(1#) | 1302750334 | 电网_榆关供电所车厂线董庄(1#) | 01M00000010089810 | 车厂线 | 新立庄光 | 留官线
冯庄水利100变压器 | 1302798883 | 冯庄水利100变压器 | 01MR0000046144598 | 车厂线 | 任各庄南台 | 城马线
龙腰南50变压器 | 1302672805 | 龙腰南50变压器 | 01M00000010951529 | 车厂线 | 南望庄纯水100变台 | 城一线
台上水利变压器 | 1610231305098927 | 台上水利变压器 | 01MR0000096462769 | 车厂线 | 村中光 | 留官线
西郁沟变压器 | 1302798884 | 西郁沟变压器 | 01MR0000047184025 | 车厂线 | 杨各庄南100 | 白塔线
西峪沟2# | 1302986481 | 西峪沟2# | 01MR0000046144597 | 车厂线 | 单庄大棚 | 马各庄线
521工业留东街100 | 1302860921 | 电网_521工业留东街100 | 01M00000001872367 | 工业线 | 铁南小区160 | #N/A
后韩100水 | 1302725333 | 电网_后韩100水 | 01M00000013447763 | 工业线 | 殷陈庄新3台 | 城徐线
后韩村200（22冶） | 1302750270 | 电网_后韩村200（22冶） | 01M00000014029804 | 工业线 | 沈庄（台营沟） | 干涧线
后韩东4# | 1302897816 | 电网_后韩东4# | 01M00000002628548 | 工业线 | 招商公变 | 城一线
留守营南街光315 | 1302693436 | 电网_留守营南街光315 | 01M00000010648468 | 工业线 | 宋庄新3台 | 城徐线
留守营南街西光 | 1303480855 | 电网_留守营南街西光 | 01M00000035570620 | 工业线 | 平市北水利变压器 | 鸭儿峪线
张各前2号水200 | 1302725331 | 电网_张各前2号水200 | 01M00000010650684 | 工业线 | 西岭80变压器 | 紫草坞线
张各前街里160光 | 1302725332 | 电网_张各前街里160光 | 01M00000010652853 | 工业线 | 桥西新增 | 榆大线
前韩街里200光 | 1302725334 | 前韩街里200光 | 01MR0000047137274 | 工业线 | 枣园西地新增变台 | 茶棚线
村东光 | 1302693592 | 电网_村东光 | 01M00000013461050 | 留官线 | 二村北台 | 巨各庄线
村西光 | 1302725437 | 电网_村西光 | 01M00000013459178 | 留官线 | 蒲兰北站路北 | 太西线
村中光 | 1302693590 | 电网_村中光 | 01M00000013460960 | 留官线 | 田各庄前街3号 | 鲁西一线
官庄1# | 1302725432 | 电网_官庄1# | 01M00000013462731 | 留官线 | 庙岭沟东台 | 大台线
官庄12# | 1302725423 | 电网_官庄12# | 01M00000013462341 | 留官线 | 双岭南台 | 大大线
官庄13# | 1302725434 | 电网_官庄13# | 01M00000013463257 | 留官线 | 邴各庄4# | 邴各庄线
官庄14# | 1302725433 | 电网_官庄14# | 01M00000013463451 | 留官线 | 四村东台 | 巨各庄线
官庄16# | 1302725429 | 电网_官庄16# | 01M00000013462665 | 留官线 | 七家寨北青 | 巨各庄线
官庄17# | 1302725408 | 电网_官庄17# | 01M00000013462535 | 留官线 | 榆关4号变压器 | 榆大线
官庄2# | 1302725431 | 电网_官庄2# | 01M00000013462853 | 留官线 | 坟坨东光 | 城马线
官庄200水 | 1302725409 | 电网_官庄200水 | 01M00000013463629 | 留官线 | 纸房南台 | 城徐线
官庄3# | 1302725430 | 电网_官庄3# | 01M00000013462941 | 留官线 | 徐庄西四台 | 城马线
官庄4#100水 | 1302725428 | 电网_官庄4#100水 | 01M00000013462134 | 留官线 | 茹后街3号 | 马各庄线
官庄4#50 | 1302725426 | 电网_官庄4#50 | 01M00000013462048 | 留官线 | 梁家湾南变 | 大大线
官庄4#80 | 1302693581 | 电网_官庄4#80 | 01M00000013462192 | 留官线 | 殷陈庄6台 | 城徐线
官庄5# | 1302725422 | 电网_官庄5# | 01M00000013463475 | 留官线 | 徐庄3变台 | 城马线
官庄6#力 | 1302725421 | 电网_官庄6#力 | 01M00000013460360 | 留官线 | 新庄河东变 | 抚丁线
官庄7# | 1302693573 | 电网_官庄7# | 01M00000013459982 | 留官线 | 南街二小区公变 | 城四线
官庄8# | 1302725418 | 电网_官庄8# | 01M00000013463513 | 留官线 | 东街2小区200公变 | 抚四线
官庄9# | 1302725413 | 电网_官庄9# | 01M00000013459120 | 留官线 | 药马坊4号变压器 | 马坊线
官庄村北光 | 1302693589 | 电网_官庄村北光 | 01M00000013461576 | 留官线 | 双岭西沟 | 大大线
留官线前韩铁路东50 | 1303011526 | 电网_留官线前韩铁路东50 | 01M00000018312058 | 留官线 | 义卜寨4# | 华义线
留官线前韩铁路西50 | 1303011527 | 电网_留官线前韩铁路西50 | 01M00000018312060 | 留官线 | 林西一200公变 | 城西一线
马坊店50 | 1302725412 | 电网_马坊店50 | 01M00000013459376 | 留官线 | 东店2#变压器 | 紫草坞线
马坊店光 | 1302725410 | 电网_马坊店光 | 01M00000013459272 | 留官线 | 二小公变200 | 城西一线
南街50 | 1302725424 | 电网_南街50 | 01M00000013459452 | 留官线 | 留守营铁路北家属院 | 渤海一线
南街80 | 1302725425 | 电网_南街80 | 01M00000013459470 | 留官线 | 西桐叶村3号变 | 北庄河线
新立庄50 | 1302725416 | 电网_新立庄50 | 01M00000013431568 | 留官线 | 头道河变台 | 小河峪线
新立庄光 | 1302725414 | 电网_新立庄光 | 01M00000013463747 | 留官线 | 亲水湾小区商业2号公变 | 榆沙线
新立庄水 | 1302725415 | 电网_新立庄水 | 01M00000013463915 | 留官线 | 陈庄洋河 | 马各庄线
北岭5号变压器 | 1302719586 | 电网_北岭5号变压器 | 01M00000010196155 | 榆平线 | 田中街东台 | 鲁西一线
后庄2号变压器 | 1302719587 | 电网_后庄2号变压器 | 01M00000010185770 | 榆平线 | 吕梁峪西台 | 大台线
后庄3号变压器 | 1302719588 | 电网_后庄3号变压器 | 01M00000010187130 | 榆平线 | 七家寨小北山 | 巨各庄线
后庄村5# | 0303670119 | 电网_后庄村5# | 01MR0000047678118 | 榆平线 | 卢王庄东站分支003杆卢王庄东站变压器 | 卢桃线
后庄四号 | 1303095824 | 电网_后庄四号 | 01M00000029875335 | 榆平线 | 岭上村南柱上变压器 | 太卢线
于关八号变台 | 1302843492 | 电网_于关八号变台 | 01M00000001843054 | 榆平线 | 小科坨3# | 鸭儿峪线
榆关村10#变 | 1302797147 | 电网_榆关村10#变 | 01M00000014031466 | 榆平线 | 大刘庄3号变压器 | 紫草坞线
凡南村水西200 | 1302800466 | 电网_凡南村水西200 | 01M00000013999722 | 留樊三线 | 榆关11号变 | 榆大线
10kV512小丁线马庄4#光 | 1302750637 | 10kV512小丁线马庄4#光 | 01MR0000080979619 | 丁义庄线 | 牛戴河边东100变压器 | 太和线
512小丁线马庄村北2#光 | 1302693613 | 512小丁线马庄村北2#光 | 01MR0000080979618 | 丁义庄线 | 干涧村2# | 干涧线
512小丁线潘官营小区100 | 1302663893 | 512小丁线潘官营小区100 | 01MR0000026213251 | 丁义庄线 | 干涧村1# | 干涧线
10kV512小丁线512小丁线小沿100水 | 1302663891 | 电网_10kV512小丁线512小丁线小沿100水 | 01M00000010965640 | 丁义庄线 | 桃园6# | 茶棚线
10kV512小丁线北丁义庄5#南 | 1302750292 | 电网_10kV512小丁线北丁义庄5#南 | 01M00000014068177 | 丁义庄线 | 田前街西台 | 鲁西一线
10kV512小丁线马庄山里100 | 1302796586 | 电网_10kV512小丁线马庄山里100 | 01M00000014066493 | 丁义庄线 | 北寨南台 | 大石线
512小丁潘官营西水315 | 1302725482 | 电网_512小丁潘官营西水315 | 01M00000010673613 | 丁义庄线 | 满井新增分支003杆新增变压器 | 太卢线
512小丁线北丁义庄村北50 | 1302750314 | 电网_512小丁线北丁义庄村北50 | 01M00000010952472 | 丁义庄线 | 牛头崖西街里2# | 太官线
512小丁线北丁义庄村西100 | 1302750313 | 电网_512小丁线北丁义庄村西100 | 01M00000010952192 | 丁义庄线 | 516渤海二四照庄北支80柱上变压器 | 渤海二线
512小丁线北丁义庄东光100 | 1302664282 | 电网_512小丁线北丁义庄东光100 | 01M00000010952336 | 丁义庄线 | 闪水庄50变压器 | 马坊线
512小丁线北丁义庄街里160 | 1302664283 | 电网_512小丁线北丁义庄街里160 | 01M00000010952224 | 丁义庄线 | 曹西庄南台4号 | 白塔线
512小丁线催铁营50 | 1302725486 | 电网_512小丁线催铁营50 | 01M00000010952746 | 丁义庄线 | 台营一村 | 巨各庄线
512小丁线催铁营街里100 | 1302796776 | 电网_512小丁线催铁营街里100 | 01M00000010952530 | 丁义庄线 | 袁家沟南台 | 干涧线
512小丁线大新庄160光 | 1302725485 | 电网_512小丁线大新庄160光 | 01M00000010950998 | 丁义庄线 | 坟坨村南8# | 城徐线
512小丁线大新庄南水50 | 1302750230 | 电网_512小丁线大新庄南水50 | 01M00000010950926 | 丁义庄线 | 512小丁线潘官营街里315光 | 丁义庄线
512小丁线大新庄西光80 | 0303607176 | 电网_512小丁线大新庄西光80 | 01M00000036422072 | 丁义庄线 | 516渤海二吕村160柱上变压器 | 渤海二线
512小丁线黄金山头东南100 | 1302725480 | 电网_512小丁线黄金山头东南100 | 01M00000010970820 | 丁义庄线 | 516渤海二下新庄50柱上变压器 | 渤海二线
512小丁线黄金山头街里160 | 1302725479 | 电网_512小丁线黄金山头街里160 | 01M00000010971774 | 丁义庄线 | 袁家沟北台 | 干涧线
512小丁线黄金山头西地100 | 1302725481 | 电网_512小丁线黄金山头西地100 | 01M00000010972610 | 丁义庄线 | 健康南街公变 | 城三线
512小丁线黄金山头西光 | 1302664274 | 电网_512小丁线黄金山头西光 | 01M00000010972368 | 丁义庄线 | 新华书店家属院1 | 抚二线
512小丁线马义庄1#光 | 1302719620 | 电网_512小丁线马义庄1#光 | 01M00000010951210 | 丁义庄线 | 抚宁天马电力安装有限责任公司变压器 | 抚二线
512小丁线马义庄3#光 | 1302664276 | 电网_512小丁线马义庄3#光 | 01M00000010951152 | 丁义庄线 | 516渤海二桃园街里支160柱上变压器 | 渤海二线
512小丁线马庄村南50 | 1302664285 | 电网_512小丁线马庄村南50 | 01M00000010950670 | 丁义庄线 | 512小丁线潘官营西2#100 | 丁义庄线
512小丁线潘官营村南501# | 1302796669 | 电网_512小丁线潘官营村南501# | 01M00000010949696 | 丁义庄线 | 512小丁线潘官营东水100 | 丁义庄线
512小丁线潘官营东水1#100 | 1302663898 | 电网_512小丁线潘官营东水1#100 | 01M00000010950250 | 丁义庄线 | 512小丁潘官营西水315 | 丁义庄线
512小丁线潘官营东水100 | 1302663897 | 电网_512小丁线潘官营东水100 | 01M00000010950168 | 丁义庄线 | 健康路50公变 | 城一线
512小丁线潘官营街里315光 | 1302663894 | 电网_512小丁线潘官营街里315光 | 01M00000010950482 | 丁义庄线 | 516渤海二牛店子80柱上变压器 | 渤海二线
512小丁线潘官营西2#100 | 1302663896 | 电网_512小丁线潘官营西2#100 | 01M00000010950420 | 丁义庄线 | 516渤海二四照庄50柱上变压器 | 渤海二线
512小丁线宋庄北光 | 1302664277 | 电网_512小丁线宋庄北光 | 01M00000010951943 | 丁义庄线 | 西石台河变台 | 马各庄线
512小丁线宋庄村南50 | 1302693618 | 电网_512小丁线宋庄村南50 | 01M00000010951316 | 丁义庄线 | 榆关村10#变 | 榆平线
512小丁线宋庄西地80 | 1302693619 | 电网_512小丁线宋庄西地80 | 01M00000010951921 | 丁义庄线 | 沿沟屯南水2号 | 丁义庄线
512小丁线王庄100光 | 1302664280 | 电网_512小丁线王庄100光 | 01M00000010951559 | 丁义庄线 | 鲁庄村委会 | 白塔线
512小丁线王庄50光 | 1302719623 | 电网_512小丁线王庄50光 | 01M00000010951383 | 丁义庄线 | 渤河寨西台 | 大台线
512小丁线王庄村南100水 | 1302663890 | 电网_512小丁线王庄村南100水 | 01M00000010951601 | 丁义庄线 | 大新庄东水 | 丁义庄线
512小丁线王庄东1 | 1302796543 | 电网_512小丁线王庄东1 | 01M00000010951705 | 丁义庄线 | 512小丁线大新庄160光 | 丁义庄线
512小丁线王庄东2 | 1303013922 | 电网_512小丁线王庄东2 | 01M00000017997629 | 丁义庄线 | 北坊北变压器 | 太西线
512小丁线小新庄100光 | 1302725484 | 电网_512小丁线小新庄100光 | 01M00000010951104 | 丁义庄线 | 茶棚村 | 董家峪线
512小丁线小新庄100水 | 1302750229 | 电网_512小丁线小新庄100水 | 01M00000010951082 | 丁义庄线 | 陆庄 | 抚鲁线
512小丁线小沿100水 | 1302663892 | 电网_512小丁线小沿100水 | 01M00000010964782 | 丁义庄线 | 马坊店光 | 留官线
512小丁线沿沟屯(学校)光 | 1302663887 | 电网_512小丁线沿沟屯(学校)光 | 01M00000010969276 | 丁义庄线 | 旧县上 | 城马线
512小丁线沿沟屯村北1#50 | 1302796706 | 电网_512小丁线沿沟屯村北1#50 | 01M00000010967635 | 丁义庄线 | 马家访西台 | 大台线
512小丁线沿沟屯街里1#80 | 1302663889 | 电网_512小丁线沿沟屯街里1#80 | 01M00000010966961 | 丁义庄线 | 东城贯 | 抚鲁线
512小丁线沿沟屯街里2#80 | 1302663885 | 电网_512小丁线沿沟屯街里2#80 | 01M00000010966295 | 丁义庄线 | 大刘庄2号变压器 | 紫草坞线
512小丁线沿沟屯南光 | 0303607172 | 电网_512小丁线沿沟屯南光 | 01M00000036422056 | 丁义庄线 | 东周庄 | 巨各庄线
512小丁线沿沟屯南水100 | 1302663886 | 电网_512小丁线沿沟屯南水100 | 01M00000010969943 | 丁义庄线 | 石碑沟下台 | 干涧线
512小丁线沿沟屯西北2# | 1302663903 | 电网_512小丁线沿沟屯西北2# | 01M00000010968527 | 丁义庄线 | 大泥河5号变台 | 太西线
512小丁线沿沟屯西北3# | 1302664273 | 电网_512小丁线沿沟屯西北3# | 01M00000010969073 | 丁义庄线 | 朝阳庄新80变压器 | 太西线
512小丁线赵庄北50 | 1302663882 | 电网_512小丁线赵庄北50 | 01M00000010952160 | 丁义庄线 | 高家岭分支3号变压器 | 紫草坞线
512小丁线赵庄北50 | 1302663882 | 电网_512小丁线赵庄北50 | 01M00000010952160 | 丁义庄线 | 西街照明 | 留守营线
512小丁线赵庄东200水 | 1302663883 | 电网_512小丁线赵庄东200水 | 01M00000010951869 | 丁义庄线 | 南望庄村南100kVA变台 | 紫金一线
512小丁线赵庄街里250 | 1302663884 | 电网_512小丁线赵庄街里250 | 01M00000010952089 | 丁义庄线 | 杨庄头南台 | 马各庄线
崔铁营北水 | 1302843450 | 电网_崔铁营北水 | 01M00000001819037 | 丁义庄线 | 李庄2#变压器 | 车厂线
大新庄东水 | 1302843449 | 电网_大新庄东水 | 01M00000001818796 | 丁义庄线 | 五王庄6#变压器 | 榆冯线
丁义庄线马庄西地2#100 | 1303430917 | 电网_丁义庄线马庄西地2#100 | 01M00000035325747 | 丁义庄线 | 西石河东台 | 马各庄线
黄义庄北2号 | 1303284202 | 电网_黄义庄北2号 | 01M00000030443376 | 丁义庄线 | 小所庄北台 | 董家峪线
马庄1#水 | 1302843628 | 电网_马庄1#水 | 01M00000001821152 | 丁义庄线 | 小黄山5号变台 | 白塔线
马庄5#光 | 1302897823 | 电网_马庄5#光 | 01M00000002629060 | 丁义庄线 | 鲁庄北山变台 | 白塔线
潘官营街里北光 | 0303534255 | 电网_潘官营街里北光 | 01M00000035806162 | 丁义庄线 | 背阴铺村东变台 | 董家峪线
潘西光 | 1302843395 | 电网_潘西光 | 01M00000001849916 | 丁义庄线 | 弯子西台 | 鲁西一线
宋庄村委会 | 1302843629 | 电网_宋庄村委会 | 01M00000001821507 | 丁义庄线 | 大二村桥头（中心村） | 大大线
宋庄大棚1#100 | 1302795400 | 电网_宋庄大棚1#100 | 01M00000014001895 | 丁义庄线 | 永顺庄2号变压器 | 榆冯线
宋庄大棚2# | 1302843341 | 电网_宋庄大棚2# | 01M00000001820863 | 丁义庄线 | 谢家沟 | 白塔线
宋庄街里160 | 1302750201 | 电网_宋庄街里160 | 01M00000010023403 | 丁义庄线 | 马各庄河东 | 马各庄线
宋庄西地2号柱上变压器 | 1303290925 | 电网_宋庄西地2号柱上变压器 | 01M00000030479120 | 丁义庄线 | 太卢线主干线064杆电缆分支箱卢王庄（新区）1号 | 卢桃线
沿沟屯南水2号 | 1302944155 | 电网_沿沟屯南水2号 | 01M00000006851918 | 丁义庄线 | 张各前4号 | 凡南线
沿沟屯山里9# | 1302906559 | 电网_沿沟屯山里9# | 01M00000003237117 | 丁义庄线 | 白家拨子 | 董家峪线
沿沟屯西南1# | 1302843630 | 电网_沿沟屯西南1# | 01M00000001821551 | 丁义庄线 | 大所南山 | 董家峪线
沿沟屯西南2号 | 1302944156 | 电网_沿沟屯西南2号 | 01M00000006852154 | 丁义庄线 | 细河北台 | 马各庄线
赵庄4#光 | 1302843451 | 电网_赵庄4#光 | 01M00000001819135 | 丁义庄线 | 扶岩沟西台 | 干涧线
赵庄北水 | 1302897821 | 电网_赵庄北水 | 01M00000002628988 | 丁义庄线 | 单庄 | 大大二线
赵庄东水 | 1302897822 | 电网_赵庄东水 | 01M00000002629028 | 丁义庄线 | 鲁庄面厂 | 茶棚线
马庄西地100 | 1302843627 | 马庄西地100 | 01MR0000046141913 | 丁义庄线 | 落轮峪西台 | 大大线
潘官营西100水 | 1302796668 | 潘官营西100水 | 01M00000010666954 | 丁义庄线 | 523小米河头4号变压器 | 紫草坞线
宋庄南光 | 1302750294 | 宋庄南光 | 01MR0000079871662 | 丁义庄线 | 战马王北台 | 大石线
沿沟屯村北2#（新增） | 1302906560 | 沿沟屯村北2#（新增） | 01M00000003237384 | 丁义庄线 | 后庄2号变压器 | 榆平线
北地分支002杆卢王庄北地变压器 | 1302674589 | 北地分支002杆卢王庄北地变压器 | 01M00000010643438 | 卢桃线 | 付庄2号变压器 | 车厂线
大西河分支009杆卢王庄大西河变压器 | 1302647983 | 大西河分支009杆卢王庄大西河变压器 | 01M00000010652250 | 卢桃线 | 巨各庄西台 | 大台线
曹家地变压器 | 1302647951 | 电网_曹家地变压器 | 01M00000010642302 | 卢桃线 | 台上变压器 | 车厂线
卢王庄北地新增柱上变压器 | 0303603494 | 电网_卢王庄北地新增柱上变压器 | 01M00000036377831 | 卢桃线 | 高家沟 | 大大线
卢王庄东铺变压器 | 1302647971 | 电网_卢王庄东铺变压器 | 01M00000010643404 | 卢桃线 | 郭家场 | 大大线
卢王庄光新增柱上变压器 | 0303603493 | 电网_卢王庄光新增柱上变压器 | 01M00000036377848 | 卢桃线 | 沈庄 | 干涧线
卢王庄街里分支013杆卢王庄光变压器 | 1302647979 | 电网_卢王庄街里分支013杆卢王庄光变压器 | 01M00000010652681 | 卢桃线 | 罗家沟 | 大大线
卢王庄狼沙变压器 | 1302647972 | 电网_卢王庄狼沙变压器 | 01M00000010643420 | 卢桃线 | 柳树沟 | 大大线
卢王庄南站分支003杆卢王庄南站变压器 | 1302647954 | 电网_卢王庄南站分支003杆卢王庄南站变压器 | 01M00000010642962 | 卢桃线 | 东胜寨 | 干涧线
卢王庄上坎子变压器 | 1302647949 | 电网_卢王庄上坎子变压器 | 01M00000010642828 | 卢桃线 | 新立街200公变 | 城一线
卢王庄四队场100变压器 | 1302721025 | 电网_卢王庄四队场100变压器 | 01M00000010641466 | 卢桃线 | 万庄南 | 齐各庄线
卢王庄四队场新增柱上变压器 | 0303603476 | 电网_卢王庄四队场新增柱上变压器 | 01M00000036377907 | 卢桃线 | 后麻达峪东台 | 大台线
卢王庄四队田园新增柱上变压器 | 0303603492 | 电网_卢王庄四队田园新增柱上变压器 | 01M00000036377947 | 卢桃线 | 太都线主干线050杆蒲兰村委会变压器 | 太都线
卢王庄信用社门前柱上变压器 | 0303603495 | 电网_卢王庄信用社门前柱上变压器 | 01M00000036377818 | 卢桃线 | 上官营北台新增 | 白塔线
卢王庄纸厂北变压器 | 1302647981 | 电网_卢王庄纸厂北变压器 | 01M00000010643212 | 卢桃线 | 北刁 | 康各庄线
三队东变压器 | 1302647950 | 电网_三队东变压器 | 01M00000010642682 | 卢桃线 | 512小丁线王庄东2 | 丁义庄线
太卢线主干线064杆电缆分支箱卢王庄（新区）1号 | 1302674560 | 电网_太卢线主干线064杆电缆分支箱卢王庄（新区）1号 | 01M00000012559507 | 卢桃线 | 卢乡小户总表变压器 | 太都线
桃园北站分支001杆桃园北站变压器 | 1302750228 | 电网_桃园北站分支001杆桃园北站变压器 | 01M00000010656400 | 卢桃线 | 滑石后上 | 城马线
桃园东站变压器 | 1302647973 | 电网_桃园东站变压器 | 01M00000010639680 | 卢桃线 | 埜各庄南台 | 大台线
桃园街里分支008杆桃园街里变压器 | 1302721028 | 电网_桃园街里分支008杆桃园街里变压器 | 01M00000010654540 | 卢桃线 | 齐各庄1、6队 | 齐各庄线
桃园南站变压器 | 1302647982 | 电网_桃园南站变压器 | 01M00000010640886 | 卢桃线 | 北街总表 | 留守营线
桃园新增变压器 | 1302750279 | 电网_桃园新增变压器 | 01M00000010655082 | 卢桃线 | 北大角250公变 | 城西一线
桃园新增分支004杆桃园新增2号变压器 | 1302647975 | 电网_桃园新增分支004杆桃园新增2号变压器 | 01M00000010655302 | 卢桃线 | 后庄1号变压器 | 榆大线
卢王庄东站分支003杆卢王庄东站变压器 | 1302647980 | 卢王庄东站分支003杆卢王庄东站变压器 | 01MR0000000837767 | 卢桃线 | 西街西南100 | 留丰线
卢王庄东砖分支001杆卢王庄东砖变压器 | 1302647977 | 卢王庄东砖分支001杆卢王庄东砖变压器 | 01M00000010643310 | 卢桃线 | 韩义庄2号变压器 | 榆大线
卢王庄沟门子分支003杆沟门子变压器 | 1302647984 | 卢王庄沟门子分支003杆沟门子变压器 | 01M00000010643454 | 卢桃线 | 南街总表200 | 留守营线
卢王庄果木园分支002杆果木园50变压器 | 1302647952 | 卢王庄果木园分支002杆果木园50变压器 | 01M00000010642746 | 卢桃线 | 留北街郭营西50 | 渤海一线
卢王庄果木园分支007杆卢王庄果木园30变台变压器 | 1302647953 | 卢王庄果木园分支007杆卢王庄果木园30变台变压器 | 01M00000010642218 | 卢桃线 | 留守营南街光315 | 工业线
卢王庄街里分支011杆卢王庄街里变压器 | 1302647978 | 卢王庄街里分支011杆卢王庄街里变压器 | 01M00000010643122 | 卢桃线 | 卢王庄狼沙变压器 | 卢桃线
卢王庄四队田园分支002杆变压器 | 1302647957 | 卢王庄四队田园分支002杆变压器 | 01MR0000046145651 | 卢桃线 | 卢王庄街里分支011杆卢王庄街里变压器 | 卢桃线
卢王庄卫生院变压器 | 1303400662 | 卢王庄卫生院变压器 | 01M00000034811175 | 卢桃线 | 西街400公变 | 城二线
卢王庄卫生院分支009杆卢王庄卫生院变压器 | 1302730637 | 卢王庄卫生院分支009杆卢王庄卫生院变压器 | 01M00000010642930 | 卢桃线 | 岭上街里分支003杆岭上村变压器 | 太卢线
卢王庄一队场分支004杆变压器 | 1302647955 | 卢王庄一队场分支004杆变压器 | 01M00000010641954 | 卢桃线 | 陈各庄西台 | 抚丁线
卢乡门前分支003杆卢王庄乡门前变压器 | 1302647985 | 卢乡门前分支003杆卢王庄乡门前变压器 | 01M00000010643356 | 卢桃线 | 北街照明 | 留守营线
桃园西站变压器 | 1302647974 | 桃园西站变压器 | 01M00000010654900 | 卢桃线 | 卢王庄卫生院分支009杆卢王庄卫生院变压器 | 卢桃线
贲庄小支001杆贲庄30变压器 | 1302647976 | 贲庄小支001杆贲庄30变压器 | 01M00000010654368 | 卢桃线 | 卢王庄纸厂北变压器 | 卢桃线
贲庄小支001杆贲庄50变压器 | 1302750204 | 贲庄小支001杆贲庄50变压器 | 01M00000010654326 | 卢桃线 | 河口上沟 | 干涧线
黄义庄50水 | 1302725282 | 电网_黄义庄50水 | 01M00000010036159 | 缸山线 | 卢乡门前分支003杆卢王庄乡门前变压器 | 卢桃线
山上营100水 | 1302725283 | 电网_山上营100水 | 01M00000010036446 | 缸山线 | 田中街 | 鲁西一线
山上营80光 | 1302725284 | 电网_山上营80光 | 01M00000010037190 | 缸山线 | 张各庄西台 | 鲁西二线
山上营西400 | 0303555099 | 电网_山上营西400 | 01M00000036050891 | 缸山线 | 桃园新增变压器 | 卢桃线
山上营东50水2号变台 | 1302725285 | 山上营东50水2号变台 | 01MR0000046140559 | 缸山线 | 袭家沟变台 | 董家峪线
北坊北变压器 | 1302658182 | 北坊北变压器 | 01M00000011072299 | 太西线 | 上庄东台 | 抚丁线
北坊北左变压器 | 1302723264 | 北坊北左变压器 | 01M00000011070815 | 太西线 | 三里杨东台 | 鲁西二线
朝阳庄新80变压器 | 1302723266 | 朝阳庄新80变压器 | 01M00000011075974 | 太西线 | 三里杨北台 | 鲁西二线
大泥河七号变台 | 1302658180 | 大泥河七号变台 | 01MR0000046142726 | 太西线 | 谢家沟变台 | 鲁西二线
柏新庄100变台 | 1302658186 | 电网_柏新庄100变台 | 01M00000011002113 | 太西线 | 五王庄2# | 榆冯线
柏新庄100变台 | 1302658186 | 电网_柏新庄100变台 | 01M00000011002113 | 太西线 | 小泥河六队变压器 | 太西线
柏新庄二号变台 | 1302658187 | 电网_柏新庄二号变台 | 01M00000011000939 | 太西线 | 丫儿峪南公变 | 鸭儿峪线
柏新庄六号变压器 | 1302658188 | 电网_柏新庄六号变压器 | 01M00000010976700 | 太西线 | 北坊北左变压器 | 太西线
柏新庄七号 | 1302750203 | 电网_柏新庄七号 | 01M00000013460394 | 太西线 | 516渤海二线四照庄100 | 渤海二线
柏新庄三号变台 | 1302658189 | 电网_柏新庄三号变台 | 01M00000011001195 | 太西线 | 桥西街里30 | 凡南线
柏新庄四号变台 | 1302658184 | 电网_柏新庄四号变台 | 01M00000011000578 | 太西线 | 渠子口北变压器 | 太西线
柏新庄五号变台 | 1302658185 | 电网_柏新庄五号变台 | 01M00000010978106 | 太西线 | 小科坨2#公变 | 鸭儿峪线
北大荒变压器 | 1302658161 | 电网_北大荒变压器 | 01M00000011046328 | 太西线 | 大泥河六号变台 | 太西线
北坊西变压器 | 1302658165 | 电网_北坊西变压器 | 01M00000011071453 | 太西线 | 朝阳庄变压器 | 太西线
北坊新增变压器 | 1302658183 | 电网_北坊新增变压器 | 01M00000011072481 | 太西线 | 上不老南变压器 | 北庄河线
朝阳庄变压器 | 1302723265 | 电网_朝阳庄变压器 | 01M00000011074795 | 太西线 | 凡北村南160 | 凡南线
大泥河11号变压器 | 1302723289 | 电网_大泥河11号变压器 | 01M00000010945338 | 太西线 | 荒地公变 | 鸭儿峪线
大泥河5号变台 | 1302723282 | 电网_大泥河5号变台 | 01M00000010973040 | 太西线 | 温庄变压器 | 榆冯线
大泥河八号变台 | 1302658175 | 电网_大泥河八号变台 | 01M00000010963192 | 太西线 | 牛镇经委 | 太和线
大泥河九号变台 | 1302723284 | 电网_大泥河九号变台 | 01M00000010960430 | 太西线 | 官庄9# | 留官线
大泥河六号变台 | 1302723285 | 电网_大泥河六号变台 | 01M00000010968985 | 太西线 | 肖各庄2变台 | 白塔线
大泥河三号变台 | 1302658178 | 电网_大泥河三号变台 | 01M00000010952190 | 太西线 | 庞各庄变台 | 小河峪线
大泥河四号变台 | 1302723412 | 电网_大泥河四号变台 | 01M00000010951451 | 太西线 | 留守营北街路边 | 渤海一线
大泥河新增1号柱上变压器 | 1303605292 | 电网_大泥河新增1号柱上变压器 | 01M00000036395953 | 太西线 | 洼儿庄水利变 | 上徐线
大泥河一号变台 | 1302723287 | 电网_大泥河一号变台 | 01M00000010951885 | 太西线 | 药材西库家属院160公变 | 城西一线
邓家洼 | 1302694753 | 电网_邓家洼 | 01M00000011045552 | 太西线 | 北街国道北公变 | 城西一线
老鸦窝100变压器 | 1302723271 | 电网_老鸦窝100变压器 | 01M00000011047904 | 太西线 | 韩兴庄1#变压器 | 望海店线
老鸦窝东100 | 1302723272 | 电网_老鸦窝东100 | 01M00000011047990 | 太西线 | 小科坨新架 | 鸭儿峪线
老鸦窝小庄变压器 | 1302658164 | 电网_老鸦窝小庄变压器 | 01M00000011048032 | 太西线 | 铁南小区250公变 | 城西一线
马庄北 | 1302658166 | 电网_马庄北 | 01M00000011065850 | 太西线 | 齐各庄5队 | 齐各庄线
马庄分支001杆马庄100变压器 | 1302750295 | 电网_马庄分支001杆马庄100变压器 | 01M00000011047488 | 太西线 | 殷陈庄 | 城徐线
蒲兰北站变压器 | 1302658167 | 电网_蒲兰北站变压器 | 01M00000011046004 | 太西线 | 三里庄纯水1 | 巨各庄线
蒲兰北站路北 | 1302750326 | 电网_蒲兰北站路北 | 01M00000013882413 | 太西线 | 坟坨新7台公变 | 城徐线
蒲兰贲庄道变压器 | 1302658160 | 电网_蒲兰贲庄道变压器 | 01M00000011045872 | 太西线 | 田各庄乡管站 | 鲁西一线
渠子口北变压器 | 1302658159 | 电网_渠子口北变压器 | 01M00000011073731 | 太西线 | 渤海寨东山 | 鲁西二线
小泥河六队变压器 | 1302658169 | 电网_小泥河六队变压器 | 01M00000010922090 | 太西线 | 程各庄南水 | 邴各庄线
小泥河三队变压器 | 1302658154 | 电网_小泥河三队变压器 | 01M00000010929544 | 太西线 | 官庄14# | 留官线
小泥河四队变压器 | 1302658170 | 电网_小泥河四队变压器 | 01M00000011081823 | 太西线 | 石槽峪北2# | 干涧线
小泥河新增3号 | 0303670098 | 电网_小泥河新增3号 | 01MR0000047672446 | 太西线 | 巧嘴山上纯水 | 干涧线
小泥河一队变压器 | 1302658152 | 电网_小泥河一队变压器 | 01M00000010927335 | 太西线 | 曹东庄铁台 | 白塔线
张庄北水 | 1302658171 | 电网_张庄北水 | 01M00000011047354 | 太西线 | 渤海二线西庄80光 | 渤海二线
张庄光变台 | 1302658151 | 电网_张庄光变台 | 01M00000011047268 | 太西线 | 516勃海二线西庄水 | 渤海二线
张庄南水变压器 | 1302750245 | 电网_张庄南水变压器 | 01M00000011046356 | 太西线 | 付庄3号变压器 | 车厂线
张庄中变压器 | 1302750207 | 电网_张庄中变压器 | 01M00000011046718 | 太西线 | 马坊店100变压器 | 马坊线
渠子口200变压器 | 1302723267 | 渠子口200变压器 | 01M00000011075249 | 太西线 | 干涧河东 | 干涧线
小泥河光变压器 | 1302658168 | 小泥河光变压器 | 01M00000010936827 | 太西线 | 政庄北50 | 城徐线
小泥河西80变台 | 1302658153 | 小泥河西80变台 | 01M00000010941552 | 太西线 | 伍各庄新4台 | 城徐线
岭上村南柱上变压器 | 1303605293 | 电网_岭上村南柱上变压器 | 01M00000036395950 | 太卢线 | 徐庄 | 城马线
蒲兰（19#）丁沟 | 1303015707 | 电网_蒲兰（19#）丁沟 | 01M00000018354714 | 太卢线 | 太和寨10# | 马坊线
蒲兰（20#）岭上门头 | 1303015708 | 电网_蒲兰（20#）岭上门头 | 01M00000018354741 | 太卢线 | 桃园东站变压器 | 卢桃线
蒲兰校南分支003杆蒲兰卢王庄道边变压器 | 0303601812 | 电网_蒲兰校南分支003杆蒲兰卢王庄道边变压器 | 01M00000036331245 | 太卢线 | 李庄三号柱上变压器 | 车厂线
蒲兰校南分支006杆蒲兰校南变压器 | 1302647959 | 电网_蒲兰校南分支006杆蒲兰校南变压器 | 01M00000010638888 | 太卢线 | 边家沟2号变台柱上变压器 | 望海店线
蒲兰杨各庄分支009杆蒲兰新增100变压器 | 1302674568 | 电网_蒲兰杨各庄分支009杆蒲兰新增100变压器 | 01M00000010634994 | 太卢线 | 麻南山纯水 | 巨各庄线
太和小镇1号配电变压器配电变压器 | 1303605300 | 电网_太和小镇1号配电变压器配电变压器 | 01M00000036395865 | 太卢线 | 抚宁镇邱营3号公变 | 城一线
太和小镇2号配电变压器配电变压器 | 1303605301 | 电网_太和小镇2号配电变压器配电变压器 | 01M00000036395890 | 太卢线 | 张各前东光100kVA | 小燕线
太和小镇3号配电变压器配电变压器 | 1303605298 | 电网_太和小镇3号配电变压器配电变压器 | 01M00000036395901 | 太卢线 | 大所一村 | 董家峪线
太和小镇4号配电变压器配电变压器 | 1303605299 | 电网_太和小镇4号配电变压器配电变压器 | 01M00000036395906 | 太卢线 | 邱营西 | 城一线
太和小镇5号配电变压器配电变压器 | 1303605297 | 电网_太和小镇5号配电变压器配电变压器 | 01M00000036395914 | 太卢线 | 察院口200公变 | 城四线
太和小镇6号配电变压器配电变压器 | 1303605296 | 电网_太和小镇6号配电变压器配电变压器 | 01M00000036395922 | 太卢线 | 大炮上南变压器 | 望海店线
太和寨7号村西 | 1302750210 | 电网_太和寨7号村西 | 01M00000014003649 | 太卢线 | 平市南6号变 | 鸭儿峪线
张李庄分支001杆蒲兰八队场变压器 | 1302647962 | 电网_张李庄分支001杆蒲兰八队场变压器 | 01M00000010636633 | 太卢线 | 小河峪山上变台 | 小河峪线
张李庄分支007杆蒲兰张李庄变压器 | 1302647963 | 电网_张李庄分支007杆蒲兰张李庄变压器 | 01M00000010637876 | 太卢线 | 深河5号 | 韩兴线
丁沟分支005杆蒲兰河东变压器 | 1302647966 | 丁沟分支005杆蒲兰河东变压器 | 01M00000010632265 | 太卢线 | 山上营西400 | 缸山线
岭上北水分支007杆新增变压器 | 1302647968 | 岭上北水分支007杆新增变压器 | 01M00000010631027 | 太卢线 | 曹东庄敬老院变压器 | 白塔线
岭上街里分支003杆岭上村变压器 | 1302647967 | 岭上街里分支003杆岭上村变压器 | 01M00000010631779 | 太卢线 | 上不老村4号变 | 北庄河线
满井新增分支003杆新增变压器 | 1302647969 | 满井新增分支003杆新增变压器 | 01MR0000079299850 | 太卢线 | 长不老口3号 | 马坊线
满井总表变压器 | 1302674572 | 满井总表变压器 | 01MR0000079299851 | 太卢线 | 永宁寨3#变压器 | 望海店线
蒲兰七队分支001杆蒲兰七队光变压器 | 1302674564 | 蒲兰七队分支001杆蒲兰七队光变压器 | 01M00000010637137 | 太卢线 | 大炮上北变压器 | 望海店线
蒲兰西站分支004杆蒲兰西站变压器 | 1302647960 | 蒲兰西站分支004杆蒲兰西站变压器 | 01M00000010638310 | 太卢线 | 北庄河南变压器 | 北庄河线
蒲兰杨各庄分支005杆蒲兰杨庄光变压器 | 1302647964 | 蒲兰杨各庄分支005杆蒲兰杨庄光变压器 | 01M00000010633726 | 太卢线 | 平市南西北公变 | 鸭儿峪线
太卢线主干线039杆蒲兰八队村中变压器 | 1302647948 | 太卢线主干线039杆蒲兰八队村中变压器 | 01MR0000101340088 | 太卢线 | 沙河2号变压器 | 紫草坞线
陈家园东水3# | 1302920693 | 电网_陈家园东水3# | 01M00000004834144 | 邴各庄线 | 杨庄头西台 | 马各庄线
程各庄南水 | 1302944119 | 电网_程各庄南水 | 01M00000001833650 | 邴各庄线 | 宣各寨北台 | 大石线
邴各庄 | 1302723358 | 电网_邴各庄 | 01M00000010751345 | 邴各庄线 | 小河峪纯水变台 | 小河峪线
邴各庄4# | 1302908627 | 电网_邴各庄4# | 01M00000003282814 | 邴各庄线 | 山上营东50水2号变台 | 缸山线
邴各庄4号（西水） | 1302855159 | 电网_邴各庄4号（西水） | 01M00000001971872 | 邴各庄线 | 马庄西地100 | 丁义庄线
邴各庄东台 | 1302723359 | 电网_邴各庄东台 | 01M00000010751351 | 邴各庄线 | 冯家沟变台 | 董家峪线
电力公司仓储公变 | 1303183414 | 电网_电力公司仓储公变 | 01M00000030133575 | 宏都二线 | 英山河变台 | 抚鲁线
宏都3号箱变变压器（右） | 0303641259 | 电网_宏都3号箱变变压器（右） | 01MR0000001493745 | 宏都二线 | 董家峪大队 | 董家峪线
宏都佳苑1号变压器 | 0303641112 | 电网_宏都佳苑1号变压器 | 01MR0000001446232 | 宏都二线 | 博士营村5# | #N/A
宏都佳苑2号箱变变压器(右) | 0303641260 | 电网_宏都佳苑2号箱变变压器(右) | 01MR0000001510443 | 宏都二线 | 董庄北公变 | 上徐线
宏都佳苑2号箱变变压器(左) | 0303641272 | 电网_宏都佳苑2号箱变变压器(左) | 01MR0000001509462 | 宏都二线 | 上徐5# | 上徐线
宏都佳苑3号箱变变压器(左) | 0303641258 | 电网_宏都佳苑3号箱变变压器(左) | 01MR0000001484054 | 宏都二线 | 深河5# | #N/A
静雅芳庭配电室2号变 | 1303639794 | 电网_静雅芳庭配电室2号变 | 01MR0000001189223 | 宏都二线 | 牛蹄寨东公变 | 上徐线
玺樾配电室3#照明 | 1610232305130231 | 玺樾配电室3#照明 | 01MR0000098262722 | 宏都二线 | 富裕庄3# | 大台线
玺樾配电室商业 | 1610232305131083 | 玺樾配电室商业 | 01MR0000098262721 | 宏都二线 | 河潮营5号 | 鲁西二线
南甸子村 | 1302750325 | 电网_南甸子村 | 01M00000011027212 | 太和线 | 陈庄2号变压器 | 望海店线
南新庄村西水 | 1302713089 | 电网_南新庄村西水 | 01M00000011031422 | 太和线 | 五王庄村东变压器 | 榆冯线
南新庄开发1号 | 1302750208 | 电网_南新庄开发1号 | 01M00000013464863 | 太和线 | 西街总表250 | 留守营线
南新庄开发2号 | 1302800511 | 电网_南新庄开发2号 | 01M00000013464875 | 太和线 | 凡北160光 | 凡南线
南新庄南水 | 1302750209 | 电网_南新庄南水 | 01M00000011031262 | 太和线 | 太和寨1号 | 太和线
南新庄西水支008杆南新庄村西100变压器 | 1302723326 | 电网_南新庄西水支008杆南新庄村西100变压器 | 01M00000011030254 | 太和线 | 茹前街东台 | 马各庄线
南新庄新增160 | 1302750642 | 电网_南新庄新增160 | 01M00000011029456 | 太和线 | 大刘庄5号变压器 | 紫草坞线
牛头崖村委会门前 | 1302750665 | 电网_牛头崖村委会门前 | 01M00000013466563 | 太和线 | 10kV512小丁线北丁义庄5#南 | 丁义庄线
牛头崖供电所 | 1302799184 | 电网_牛头崖供电所 | 01M00000011023026 | 太和线 | 曹西庄8号变台 | 白塔线
牛头崖小康村 | 1302797555 | 电网_牛头崖小康村 | 01M00000013462190 | 太和线 | 512小丁线王庄村南100水 | 丁义庄线
牛镇经委 | 1302799198 | 电网_牛镇经委 | 01M00000011022227 | 太和线 | 盛铁营12#变台 | 渤海二线
荣星1#照明箱变 | 0303684618 | 电网_荣星1#照明箱变 | 01MR0000082356522 | 太和线 | 512小丁线催铁营50 | 丁义庄线
荣星2#照明箱变 | 0303684619 | 电网_荣星2#照明箱变 | 01MR0000082356521 | 太和线 | 516渤海二吕村100柱上变压器 | 渤海二线
三岔口 | 1302750467 | 电网_三岔口 | 01M00000013461473 | 太和线 | 10kV512小丁线马庄山里100 | 丁义庄线
三岔口2# | 0303670073 | 电网_三岔口2# | 01MR0000047671084 | 太和线 | 516渤海二沙子窝200照明柱上变压器 | 渤海二线
太北小区200变台 | 0303397281 | 电网_太北小区200变台 | 01M00000035156112 | 太和线 | 北社家属院 | 抚二线
太和寨11号 | 1303032739 | 电网_太和寨11号 | 01M00000029031732 | 太和线 | 512小丁线沿沟屯西北3# | 丁义庄线
太和寨12号变压器 | 1303540895 | 电网_太和寨12号变压器 | 01M00000035897471 | 太和线 | 512小丁线赵庄街里250 | 丁义庄线
太和寨9号 | 0303677388 | 电网_太和寨9号 | 01MR0000063734373 | 太和线 | 水洋坨50柱上变压器 | 渤海二线
枣园村南3号 | 1302843546 | 电网_枣园村南3号 | 01M00000001818468 | 太和线 | 东街大队门前250公变 | 城西一线
南甸子水 | 1302799153 | 南甸子水 | 01MR0000040151664 | 太和线 | 516渤海二小营北100 | 渤海二线
南新庄东 | 0303501223 | 南新庄东 | 01M00000035648438 | 太和线 | 516渤海二沙子窝160柱上变压器 | 渤海二线
牛戴河边东100变压器 | 1302750329 | 牛戴河边东100变压器 | 01MR0000046142727 | 太和线 | 516渤海二卷子营80照明柱上变压器 | 渤海二线
牛南小庄 | 1302799158 | 牛南小庄 | 01M00000011026070 | 太和线 | 大三村东台2# | 大大线
太和寨1号 | 1302722916 | 太和寨1号 | 01MR0000086000584 | 太和线 | 滑石前中台 | 城徐线
太和寨2号变压器 | 1302723413 | 太和寨2号变压器 | 01M00000011015413 | 太和线 | 陈家园东水3# | 邴各庄线
太和寨6号 | 1302750212 | 太和寨6号 | 01M00000013462148 | 太和线 | 榆关村9#变 | 榆大线
万博总表 | 1302797252 | 万博总表 | 01MR0000078233684 | 太和线 | 一村大市场 | 巨各庄线
第九营 | 1302657677 | 第九营 | 01MR0000046143396 | 城马线 | 赵庄4#光 | 丁义庄线
茶棚供电所院内公变 | 0303648117 | 电网_茶棚供电所院内公变 | 01MR0000005114662 | 城马线 | 桃园北山 | 茶棚线
第九营2台 | 1302722653 | 电网_第九营2台 | 01M00000013436060 | 城马线 | 潘西光 | 丁义庄线
第九营3号变台 | 1303223488 | 电网_第九营3号变台 | 01M00000030252700 | 城马线 | 留官线前韩铁路东50 | 留官线
范各庄 | 0303602177 | 电网_范各庄 | 01M00000036339210 | 城马线 | 柳各庄 | 干涧线
范各庄南台2 | 1302732377 | 电网_范各庄南台2 | 01M00000011064097 | 城马线 | 杜各庄水利 | 干涧线
范各庄新3# | 1302800400 | 电网_范各庄新3# | 01M00000014003641 | 城马线 | 北坊新增变压器 | 太西线
坟坨10变台 | 0303685180 | 电网_坟坨10变台 | 01MR0000083787579 | 城马线 | 苏官营西台 | 白塔线
坟坨9号公变 | 1303347729 | 电网_坟坨9号公变 | 01M00000034342246 | 城马线 | 王佐315公变 | 抚四线
坟坨北 | 1302657673 | 电网_坟坨北 | 01M00000011066538 | 城马线 | 西街二队 | 城西一线
坟坨村西光 | 1302657675 | 电网_坟坨村西光 | 01M00000011072230 | 城马线 | 麻南关东台 | 巨各庄线
坟坨大乡 | 1302762488 | 电网_坟坨大乡 | 01M00000011072025 | 城马线 | 政庄西山11号公变 | 城徐线
坟坨电管站 | 1303094950 | 电网_坟坨电管站 | 01M00000029863361 | 城马线 | 北甸子2# | 北庄河线
坟坨东光 | 1302657674 | 电网_坟坨东光 | 01M00000010656132 | 城马线 | 河潮营4台 | 鲁西二线
滑石后 | 1302798397 | 电网_滑石后 | 01M00000013436148 | 城马线 | 南街建北新园南变台 | 城三线
滑石后 | 1302798397 | 电网_滑石后 | 01M00000013436148 | 城马线 | 山神庙中台 | 干涧线
滑石后村5# | 0303670136 | 电网_滑石后村5# | 01MR0000047678120 | 城马线 | 大一村南台 | 大大线
滑石后上 | 1302657657 | 电网_滑石后上 | 01M00000011047364 | 城马线 | 看守所160 | 城西一线
滑石后中 | 1302759036 | 电网_滑石后中 | 01M00000011047428 | 城马线 | 大刘庄4#变压器 | 紫草坞线
黄金山头村北 | 0303639273 | 电网_黄金山头村北 | 01MR0000001191157 | 城马线 | 小李庄变台 | 马各庄线
旧县6台 | 1303470629 | 电网_旧县6台 | 01M00000035550314 | 城马线 | 曹家地变压器 | 卢桃线
旧县北山5台 | 1303422683 | 电网_旧县北山5台 | 01M00000035265844 | 城马线 | 留守营线造纸厂家属院（磁卡）柱上变压器 | 留守营线
旧县南台 | 1302657652 | 电网_旧县南台 | 01M00000013435974 | 城马线 | 纸房4号 | 城徐线
旧县上 | 1302657653 | 电网_旧县上 | 01M00000010656256 | 城马线 | 刘各庄南50公变 | 马各庄线
旧县下 | 1302657655 | 电网_旧县下 | 01M00000011065744 | 城马线 | 南街80 | 留官线
旧县中 | 1302657654 | 电网_旧县中 | 01M00000011065058 | 城马线 | 马坊西台30 | 大大线
南望庄1 | 1302657669 | 电网_南望庄1 | 01M00000011044878 | 城马线 | 10kV512留樊二线樊南80水 | 留樊二线
南望庄2 | 1302657670 | 电网_南望庄2 | 01M00000011045390 | 城马线 | 沙河3号变压器 | 紫草坞线
任各庄南台 | 1302722628 | 电网_任各庄南台 | 01M00000010656260 | 城马线 | 沙河7号变压器 | 紫草坞线
任各庄新台 | 1302750338 | 电网_任各庄新台 | 01M00000010656244 | 城马线 | 所二西台 | 董家峪线
徐庄 | 1302722635 | 电网_徐庄 | 01M00000011061453 | 城马线 | 张家铺 | 康各庄线
徐庄2台 | 1302722626 | 电网_徐庄2台 | 01M00000010656332 | 城马线 | 所二东台 | 董家峪线
徐庄3变台 | 1303408506 | 电网_徐庄3变台 | 01M00000035215606 | 城马线 | 曹东庄北台 | 白塔线
徐庄西四台 | 1303452146 | 电网_徐庄西四台 | 01M00000035493423 | 城马线 | 杜各庄 | 干涧线
杨洛木 | 1302722623 | 电网_杨洛木 | 01M00000010654542 | 城马线 | 大一村变台125 | 大大线
杨洛木2台 | 1302722624 | 电网_杨洛木2台 | 01M00000013458220 | 城马线 | 张各庄 | 大大二线
杨洛木3台 | 1302657648 | 电网_杨洛木3台 | 01M00000013458466 | 城马线 | 冯庄变压器 | 车厂线
杨洛木4号变台 | 1303312167 | 电网_杨洛木4号变台 | 01M00000031913853 | 城马线 | 跌死牛 | 大大线
坟坨一队 | 1302762489 | 坟坨一队 | 01MR0000080756195 | 城马线 | 大地 | 大大线
滑石后北山6台 | 1303422682 | 滑石后北山6台 | 01M00000035265847 | 城马线 | 扶岩沟上沟 | 干涧线
滑石后东 | 1302657664 | 滑石后东 | 01M00000013436304 | 城马线 | 狮子庄 | 大大线
滑石后下 | 1302694489 | 滑石后下 | 01MR0000082193612 | 城马线 | 王家沟北台 | 大大线
任各庄 | 1302799149 | 任各庄 | 01MR0000017046773 | 城马线 | 牛栏店大棚 | 大大线
任各庄北 | 1302722633 | 任各庄北 | 01MR0000046143395 | 城马线 | 大曹寨村中 | 大大线
党校100公变 | 1302675557 | 党校100公变 | 01M00000010354614 | 城一线 | 柳树沟大棚 | 大大线
二中250箱变S | 1302983389 | 电网_二中250箱变S | 01M00000014094839 | 城一线 | 华庄 | 大台线
抚宁镇邱营3号公变 | 0303511626 | 电网_抚宁镇邱营3号公变 | 01M00000035691458 | 城一线 | 马坊 | 大大线
健康路50公变 | 0303379203 | 电网_健康路50公变 | 01M00000035057950 | 城一线 | 二村 | 巨各庄线
交警大队250箱变间隔配电变压器 | 0303562212 | 电网_交警大队250箱变间隔配电变压器 | 01M00000036136055 | 城一线 | 七家寨北台 | 巨各庄线
南望庄315公变 | 1302675562 | 电网_南望庄315公变 | 01M00000010389544 | 城一线 | 李各庄 | 巨各庄线
南望庄纯水100变台 | 1302731949 | 电网_南望庄纯水100变台 | 01M00000012293888 | 城一线 | 王各庄西台 | 大台线
南望庄电热新400 | 1303367763 | 电网_南望庄电热新400 | 01M00000034981487 | 城一线 | 前麻达峪东台 | 大台线
南望庄5号东台 | 1303095461 | 电网_南望庄母线间隔配电变压器 | 01M00000029865059 | 城一线 | 于各庄东台 | 大台线
南望庄西华达小区东墙外箱变配电变压器 | 1303375199 | 电网_南望庄西华达小区东墙外箱变配电变压器 | 01M00000035021978 | 城一线 | 三里庄 | 巨各庄线
南望庄小渔村北 | 1303367774 | 电网_南望庄小渔村北 | 01M00000034981528 | 城一线 | 齐各庄3、4队 | 齐各庄线
南望庄医院东路口 | 1303367773 | 电网_南望庄医院东路口 | 01M00000034981572 | 城一线 | 榆关1号变压器 | 榆大线
邱营西 | 1302694194 | 电网_邱营西 | 01M00000010666972 | 城一线 | 516渤海二线吕村100光 | 渤海二线
水利局家属院公变间隔配电变压器 | 1303288364 | 电网_水利局家属院公变间隔配电变压器 | 01M00000030462421 | 城一线 | 牛头崖北 | 太官线
新立街200公变 | 1302675568 | 电网_新立街200公变 | 01M00000010389972 | 城一线 | 岭上北水分支007杆新增变压器 | 太卢线
迎宾路南段1号公变 | 0303681464 | 电网_迎宾路南段1号公变 | 01MR0000073472273 | 城一线 | 黄义庄光160kVA | 小燕线
招商公变 | 1303297537 | 电网_招商公变 | 01M00000030516239 | 城一线 | 高庄西台 | 抚丁线
公安局公变 | 1302660061 | 公安局公变 | 01M00000013453544 | 城一线 | 卢王庄南站分支003杆卢王庄南站变压器 | 卢桃线
京西100公变 | 1302675563 | 京西100公变 | 01M00000009784780 | 城一线 | 卢王庄东铺变压器 | 卢桃线
人口和计划生育局 | 1303384063 | 人口和计划生育局 | 01MR0000040295557 | 城一线 | 张各前2号水200 | 工业线
河西8号变压器 | 1302674152 | 电网_河西8号变压器 | 01M00000010051210 | 榆沙线 | 曹家堡子 | 鲁西一线
亲水湾小区商业1号公变 | 0303600692 | 电网_亲水湾小区商业1号公变 | 01M00000036309188 | 榆沙线 | 卢王庄四队场100变压器 | 卢桃线
亲水湾小区商业2号公变 | 0303600693 | 电网_亲水湾小区商业2号公变 | 01M00000036309237 | 榆沙线 | 长不老口160变压器 | 马坊线
亲水湾小区照明1号公变 | 0303600691 | 电网_亲水湾小区照明1号公变 | 01M00000036308958 | 榆沙线 | 桃园西站变压器 | 卢桃线
亲水湾小区照明2号公变 | 0303600694 | 电网_亲水湾小区照明2号公变 | 01M00000036309177 | 榆沙线 | 背阴铺东台 | 董家峪线
渤河寨村中 | 1302694352 | 渤河寨村中 | 01MR0000080829905 | 大台线 | 仓上100变压器 | 紫草坞线
大杨各庄 | 1302664861 | 大杨各庄 | 01M00000010239158 | 大台线 | 背阴铺南台 | 董家峪线
埜各庄北台 | 1302664877 | 电网_埜各庄北台 | 01M00000010245283 | 大台线 | 魏庄西台 | 抚鲁线
埜各庄北台 | 1302664877 | 电网_埜各庄北台 | 01M00000010245283 | 大台线 | 长不老口100变压器 | 马坊线
埜各庄南台 | 1302722020 | 电网_埜各庄南台 | 01M00000010245467 | 大台线 | 李官营东台 | 董家峪线
埜各庄南台 | 1302722020 | 电网_埜各庄南台 | 01M00000010245467 | 大台线 | 桃园街里分支008杆桃园街里变压器 | 卢桃线
北台庄北台 | 1302750281 | 电网_北台庄北台 | 01M00000010246226 | 大台线 | 龙虎庄村2变台 | 抚丁线
北台庄南台 | 1302750641 | 电网_北台庄南台 | 01M00000010245178 | 大台线 | 沙金沟变台 | 鲁西二线
渤河寨北台 | 1302750635 | 电网_渤河寨北台 | 01M00000010262414 | 大台线 | 白家岭公变 | 鸭儿峪线
渤河寨纯水 | 1302694357 | 电网_渤河寨纯水 | 01M00000010229200 | 大台线 | 小泥河三队变压器 | 太西线
渤河寨东台 | 1302964338 | 电网_渤河寨东台 | 01M00000007586030 | 大台线 | 凡南光400 | 留樊一线
渤河寨西台 | 0303397424 | 电网_渤河寨西台 | 01M00000035156838 | 大台线 | 杨燕山南台 | 白塔线
陈家沟 | 1302722018 | 电网_陈家沟 | 01M00000010243310 | 大台线 | 黄义庄100 | 凡南线
陈庄 | 1302694354 | 电网_陈庄 | 01M00000010231691 | 大台线 | 大泥河11号变压器 | 太西线
陈庄2# | 0303685018 | 电网_陈庄2# | 01MR0000083329540 | 大台线 | 王庄北变压器 | 车厂线
楚庄 | 1302722009 | 电网_楚庄 | 01M00000010244726 | 大台线 | 大泥河四号变台 | 太西线
大新寨西沟 | 1302664862 | 电网_大新寨西沟 | 01M00000010262074 | 大台线 | 庞家沟公变 | 鸭儿峪线
代家汀纯水 | 1302908630 | 电网_代家汀纯水 | 01M00000003302734 | 大台线 | 驸马寨南变压器 | 东新寨线
富裕庄3# | 0303665001 | 电网_富裕庄3# | 01MR0000046183562 | 大台线 | 贾庄南变压器 | 榆冯线
富裕庄3号变台（村头） | 0303681238 | 电网_富裕庄3号变台（村头） | 01MR0000072806191 | 大台线 | 张庄光变台 | 太西线
富裕庄北台 | 1302664849 | 电网_富裕庄北台 | 01M00000010240682 | 大台线 | 岚山南变压器 | 榆冯线
富裕庄南台 | 1302694356 | 电网_富裕庄南台 | 01M00000010240381 | 大台线 | 安庄南变压器 | 榆冯线
郭庄 | 1302798836 | 电网_郭庄 | 01M00000010244056 | 大台线 | 幸福庄200变压器 | 榆冯线
郭庄东沟 | 1302721991 | 电网_郭庄东沟 | 01M00000010262328 | 大台线 | 曹东庄东水变台 | 白塔线
后麻达峪北台 | 1302721950 | 电网_后麻达峪北台 | 01M00000010236333 | 大台线 | 张庄南水变压器 | 太西线
后麻达峪村口变压器 | 0303656414 | 电网_后麻达峪村口变压器 | 01MR0000008081414 | 大台线 | 大泥河九号变台 | 太西线
后麻达峪东台 | 1302721969 | 电网_后麻达峪东台 | 01M00000010241773 | 大台线 | 袜子沟公变 | 鸭儿峪线
后麻达峪西台 | 1302721967 | 电网_后麻达峪西台 | 01M00000010237404 | 大台线 | 杨各庄大队 | 白塔线
华庄 | 1302694355 | 电网_华庄 | 01M00000010231562 | 大台线 | 七里涧新200 | 凡南线
华庄 | 1302694355 | 电网_华庄 | 01M00000010231562 | 大台线 | 榆关12号变压器 | 榆大线
华庄西台 | 1302762042 | 电网_华庄西台 | 01M00000010232600 | 大台线 | 鑫鑫小区100公变 | 抚四线
华庄新增南台 | 1303478705 | 电网_华庄新增南台 | 01M00000035566505 | 大台线 | 四照庄村北8# | 渤海二线
巨各庄大棚 | 1302664869 | 电网_巨各庄大棚 | 01M00000011176660 | 大台线 | 西街三队 | 城西一线
巨各庄东台 | 1302664870 | 电网_巨各庄东台 | 01M00000010228591 | 大台线 | 南望庄电热新400 | 城一线
巨各庄东台 | 1302664870 | 电网_巨各庄东台 | 01M00000010228591 | 大台线 | 钟庄北路口 | 抚鲁线
巨各庄西台 | 1302664840 | 电网_巨各庄西台 | 01M00000010100743 | 大台线 | 四运公变 | 抚二线
吕梁峪 | 1302664871 | 电网_吕梁峪 | 01M00000010241068 | 大台线 | 老岭沟变压器 | 望海店线
吕梁峪北台 | 1303172775 | 电网_吕梁峪北台 | 01M00000030085720 | 大台线 | 东旭庄2号变压器 | 望海店线
吕梁峪北台 | 1303172775 | 电网_吕梁峪北台 | 01M00000030085720 | 大台线 | 桃园中变台 | 茶棚线
吕梁峪南台 | 1302664830 | 电网_吕梁峪南台 | 01M00000010245014 | 大台线 | 黄宝峪5号变 | 城徐线
吕梁峪南台 | 1302664830 | 电网_吕梁峪南台 | 01M00000010245014 | 大台线 | 官庄6#力 | 留官线
吕梁峪西台 | 0303601904 | 电网_吕梁峪西台 | 01M00000036333102 | 大台线 | 茹后街北水变台 | 马各庄线
马家访 | 1302664872 | 电网_马家访 | 01M00000010230166 | 大台线 | 种子公司200变压器 | 抚一线
马家访 | 1302664872 | 电网_马家访 | 01M00000010230166 | 大台线 | 牛栏店水井50 | 大大线
马家访西台 | 1302664873 | 电网_马家访西台 | 01M00000010231934 | 大台线 | 田家沟（2#）水 | 小河峪线
迷雾 | 1302798860 | 电网_迷雾 | 01M00000010227436 | 大台线 | 后营北变 | 北庄河线
迷雾西台 | 1302845333 | 电网_迷雾西台 | 01M00000001730633 | 大台线 | 古城子水利变台 | 鸭儿峪线
庙岭沟 | 1302664823 | 电网_庙岭沟 | 01M00000010233103 | 大台线 | 后明山6号公变 | 城徐线
庙岭沟东台 | 1302924737 | 电网_庙岭沟东台 | 01M00000005106901 | 大台线 | 肖各庄3号 | 白塔线
前麻达峪东台 | 1302721970 | 电网_前麻达峪东台 | 01M00000010242291 | 大台线 | 宋庄南台 | 城徐线
前麻达峪西台 | 1302664809 | 电网_前麻达峪西台 | 01M00000010236776 | 大台线 | 伍各庄南台 | 城徐线
前庄东台 | 0303397423 | 电网_前庄东台 | 01M00000035156837 | 大台线 | 白家堡子天马山 | 鲁西一线
孙庄 | 1302664788 | 电网_孙庄 | 01M00000010235852 | 大台线 | 王庄水利变压器 | 车厂线
孙庄2# | 0303685038 | 电网_孙庄2# | 01MR0000083509850 | 大台线 | 七家寨北青2 | 巨各庄线
王各庄北台 | 1302750206 | 电网_王各庄北台 | 01M00000010238884 | 大台线 | 大黄山东台 | 白塔线
王各庄西台 | 1302721948 | 电网_王各庄西台 | 01M00000010238680 | 大台线 | 柏新庄二号变台 | 太西线
王庄户 | 1302664874 | 电网_王庄户 | 01M00000010229945 | 大台线 | 南望庄1 | 城马线
王庄户1 | 1303431563 | 电网_王庄户1 | 01M00000035326905 | 大台线 | 所三6# | 董家峪线
小杨各庄 | 1302664875 | 电网_小杨各庄 | 01M00000010230762 | 大台线 | 后明山8台 | 城徐线
于各庄西100 | 0303681637 | 电网_于各庄西100 | 01MR0000073981685 | 大台线 | 旧县6台 | 城马线
于各庄西台 | 1302664777 | 电网_于各庄西台 | 01M00000010242781 | 大台线 | 前朱峪新增 | 大大线
俞各庄新增北台 | 1303478706 | 电网_俞各庄新增北台 | 01M00000035566501 | 大台线 | 东吴河西变 | 抚丁线
前庄西台 | 1302731826 | 前庄西台 | 01MR0000083329527 | 大台线 | 潘官营街里北光 | 丁义庄线
王各庄东台 | 1302721952 | 王各庄东台 | 01MR0000082980438 | 大台线 | 渤海寨5# | 鲁西二线
于各庄东台 | 1302721941 | 于各庄东台 | 01M00000010239754 | 大台线 | 西场5号柱上变压器 | 深所线
财政局家属院变压器 | 1303251685 | 财政局家属院变压器 | 01M00000030312364 | 城西一线 | 田中街东山 | 鲁西一线
大宽100公变 | 1302799658 | 大宽100公变 | 01M00000013429693 | 城西一线 | 大刘庄菜地100 | 紫草坞线
北大角250公变 | 1302725300 | 电网_北大角250公变 | 01M00000010510541 | 城西一线 | 李庄80变压器 | 车厂线
北大市场公变变压器 | 1302761484 | 电网_北大市场公变变压器 | 01M00000014115420 | 城西一线 | 太和寨12号变压器 | 太和线
北街国道北公变 | 1303367764 | 电网_北街国道北公变 | 01M00000034981482 | 城西一线 | 东桐叶4号 | 北庄河线
北街民宿区公变 | 1303367765 | 电网_北街民宿区公变 | 01M00000034981479 | 城西一线 | 东桐叶5号变 | 北庄河线
北商500公变 | 1302848888 | 电网_北商500公变 | 01M00000001865601 | 城西一线 | 田前街东台 | 鲁西一线
北商业街315公变 | 1302762303 | 电网_北商业街315公变 | 01M00000010526184 | 城西一线 | 台营街里2# | 巨各庄线
步行街315公变 | 1302694375 | 电网_步行街315公变 | 01M00000010527999 | 城西一线 | 北寨西台 | 大石线
财政局400变压器 | 1302801601 | 电网_财政局400变压器 | 01M00000014115476 | 城西一线 | 宣各寨西台（大车店） | 大石线
电力315箱变变压器 | 1302800961 | 电网_电力315箱变变压器 | 01M00000014116344 | 城西一线 | 台营镇政府 | 巨各庄线
东街发改局院公变 | 1303314304 | 电网_东街发改局院公变 | 01M00000031930546 | 城西一线 | 上不老北变压器 | 北庄河线
东街教育局院内公变 | 1303181006 | 电网_东街教育局院内公变 | 01M00000030118341 | 城西一线 | 永宁寨2#变压器 | 望海店线
东街铁锅宴门口400 | 1303367762 | 电网_东街铁锅宴门口400 | 01M00000034981497 | 城西一线 | 513凡南线高峰家属院50 | 小燕线
东街自来水路口南400 | 1303367761 | 电网_东街自来水路口南400 | 01M00000034981493 | 城西一线 | 刘义庄100变压器 | 渤海二线
抚洋小区路北200公变 | 1302663880 | 电网_抚洋小区路北200公变 | 01M00000010890336 | 城西一线 | 大科坨中公变 | 鸭儿峪线
抚洋小区路南200公变 | 1303681627 | 电网_抚洋小区路南200公变 | 01MR0000073462644 | 城西一线 | 大炮上3号变 | 望海店线
国税公变200 | 1302845700 | 电网_国税公变200 | 01M00000001754180 | 城西一线 | 七里涧村北50 | 凡南线
看守所160 | 1302843550 | 电网_看守所160 | 01M00000001818793 | 城西一线 | 干涧纯水 | 干涧线
铁南小区250公变 | 1302845695 | 电网_铁南小区250公变 | 01M00000001754671 | 城西一线 | 沙河4号变压器 | 紫草坞线
土产200公变 | 1302663877 | 电网_土产200公变 | 01M00000011047820 | 城西一线 | 董家峪北台 | 董家峪线
西街二队 | 1302663878 | 电网_西街二队 | 01M00000013458998 | 城西一线 | 鹿各庄南台 | 干涧线
西街三队 | 1302663875 | 电网_西街三队 | 01M00000013437470 | 城西一线 | 卢王庄四队田园分支002杆变压器 | 卢桃线
西街扬水站 | 1302663876 | 电网_西街扬水站 | 01M00000013458768 | 城西一线 | 太和寨4号变压器 | 太官线
西街扬水站 | 1302663876 | 电网_西街扬水站 | 01M00000013458768 | 城西一线 | 后庄村6# | 榆大线
西开一线电力315箱变出线间隔配电变压器 | 1303252741 | 电网_西开一线电力315箱变出线间隔配电变压器 | 01M00000028475891 | 城西一线 | 张黑石村2# | #N/A
东街大队门前250公变 | 0303379202 | 东街大队门前250公变 | 01M00000035057972 | 城西一线 | 王营变台 | 齐各庄线
东自来水500公变 | 1302694377 | 东自来水500公变 | 01M00000010530995 | 城西一线 | 后营西变压器 | 北庄河线
二小公变200 | 1302845513 | 二小公变200 | 01M00000001753049 | 城西一线 | 后营水台 | 抚丁线
妇幼家属院变台 | 1303094951 | 妇幼家属院变台 | 01M00000029863386 | 城西一线 | 万博总表 | 太和线
林西（2）200公变 | 1302694374 | 林西（2）200公变 | 01M00000010501771 | 城西一线 | 坟坨一队 | 城马线
林西一200公变 | 1302693773 | 林西一200公变 | 01M00000010505090 | 城西一线 | 杨各庄4号变压器 | 紫草坞线
棉织厂 | 1303367757 | 棉织厂 | 01M00000034981509 | 城西一线 | 荣星1#照明箱变 | 太和线
木器厂250公变 | 1302694376 | 木器厂250公变 | 01M00000010530163 | 城西一线 | 王各庄东台 | 大台线
南街100 | 0303379205 | 南街100 | 01M00000035057897 | 城西一线 | 前庄西台 | 大台线
西桥200 | 1302846300 | 西桥200 | 01M00000001753761 | 城西一线 | 前朱峪南台 | 大大线
药材西库家属院160公变 | 1302799154 | 药材西库家属院160公变 | 01M00000010891920 | 城西一线 | 台上水利变压器 | 车厂线
深河1#变 | 1302723329 | 电网_深河1#变 | 01M00000013464329 | 韩兴线 | 下官营南台 | 白塔线
深河5号 | 0303538735 | 电网_深河5号 | 01M00000035874359 | 韩兴线 | 乌家沟变台 | 白塔线
深河6# | 0303665036 | 电网_深河6# | 01MR0000046185617 | 韩兴线 | 512小丁线沿沟屯南水100 | 丁义庄线
西场1#变压器 | 1302723330 | 电网_西场1#变压器 | 01M00000010572041 | 韩兴线 | 512小丁线沿沟屯(学校)光 | 丁义庄线
西场2#变压器 | 1302661532 | 电网_西场2#变压器 | 01M00000010571067 | 韩兴线 | 宋庄大棚1#100 | 丁义庄线
西场4#变 | 1302849724 | 电网_西场4#变 | 01M00000001853560 | 韩兴线 | 杨树沟村南台（2#） | 大大线
深河4#变 | 1302849733 | 深河4#变 | 01MR0000046185630 | 韩兴线 | 刘庄西水 | 抚丁线
深河南2#变压器 | 1302723336 | 深河南2#变压器 | 01MR0000046185631 | 韩兴线 | 东街教育局院内公变 | 城西一线
西场3#变压器 | 1302723332 | 西场3#变压器 | 01MR0000046143392 | 韩兴线 | 512小丁线北丁义庄东光100 | 丁义庄线
513凡南线高峰家属院50 | 0303607175 | 电网_513凡南线高峰家属院50 | 01M00000036422046 | 小燕线 | 512小丁线沿沟屯村北1#50 | 丁义庄线
513凡南线后韩北100 | 1302674191 | 电网_513凡南线后韩北100 | 01M00000010998817 | 小燕线 | 516渤海二段村80水 | 渤海二线
513凡南线后韩街里160 | 1302674190 | 电网_513凡南线后韩街里160 | 01M00000010998615 | 小燕线 | 512小丁线黄金山头西光 | 丁义庄线
513凡南线后韩西北100 | 1302760763 | 电网_513凡南线后韩西北100 | 01M00000010999125 | 小燕线 | 516渤海二下新庄160柱上变压器 | 渤海二线
513凡南线后韩西南100 | 1302674192 | 电网_513凡南线后韩西南100 | 01M00000010999165 | 小燕线 | 512小丁线王庄100光 | 丁义庄线
513凡南线前韩村西160 | 1302674194 | 电网_513凡南线前韩村西160 | 01M00000010999281 | 小燕线 | 512小丁线沿沟屯西北2# | 丁义庄线
513凡南线前韩街里中光100 | 1302720861 | 电网_513凡南线前韩街里中光100 | 01M00000011000602 | 小燕线 | 516渤海二董村80柱上变压器 | 渤海二线
凡南线前韩村北100 | 1303011528 | 电网_凡南线前韩村北100 | 01M00000018312062 | 小燕线 | 512小丁线北丁义庄街里160 | 丁义庄线
后韩北6# | 1302897817 | 电网_后韩北6# | 01M00000002628662 | 小燕线 | 董村50 | 渤海二线
黄义庄光160kVA | 1302679466 | 电网_黄义庄光160kVA | 01M00000010531957 | 小燕线 | 516渤海二水洋坨30 | 渤海二线
前韩街里副业 | 1302674193 | 电网_前韩街里副业 | 01M00000010999269 | 小燕线 | 516渤海二小营东支柱上200变压器 | 渤海二线
前韩街里西光 | 1302674196 | 电网_前韩街里西光 | 01M00000011000574 | 小燕线 | 桑园50柱上变压器 | 渤海二线
谭庄100水 | 1302679467 | 电网_谭庄100水 | 01M00000013431508 | 小燕线 | 马黑石 | 大大线
谭庄光 | 1302719136 | 电网_谭庄光 | 01M00000010542603 | 小燕线 | 张黑石 | 大大线
张各前东光100kVA | 1302679468 | 电网_张各前东光100kVA | 01M00000029832485 | 小燕线 | 后石河9号变台 | 马各庄线
张各前中学光160kVA | 1302679470 | 电网_张各前中学光160kVA | 01M00000010532053 | 小燕线 | 麻城里东台 | 巨各庄线
10kV513凡南线七里涧村东100 | 1302760764 | 电网_10kV513凡南线七里涧村东100 | 01M00000014033165 | 凡南线 | 政庄12变台 | 城徐线
513凡南线凡北街里315 | 1302674187 | 电网_513凡南线凡北街里315 | 01M00000010997867 | 凡南线 | 谭庄总表 | 留守营线
513凡南线凡北山上6# | 1302906556 | 电网_513凡南线凡北山上6# | 01M00000003237065 | 凡南线 | 沙金沟1# | 巨各庄线
513凡南线七里涧村西200光 | 1302674202 | 电网_513凡南线七里涧村西200光 | 01M00000010992474 | 凡南线 | 青山口北2 | 干涧线
凡北村东100水 | 1302674185 | 电网_凡北村东100水 | 01M00000010997597 | 凡南线 | 韩义庄3号变台 | 榆大线
凡北村南160 | 1302674188 | 电网_凡北村南160 | 01M00000010998149 | 凡南线 | 杨庄头5号 | 马各庄线
凡北山上7# | 1302906557 | 电网_凡北山上7# | 01M00000003237071 | 凡南线 | 旧县北山5台 | 城马线
凡南线七里涧村北250光 | 1302674201 | 电网_凡南线七里涧村北250光 | 01M00000010993142 | 凡南线 | 滑石前四变台 | 城徐线
凡南线七里涧村东250光 | 1302674203 | 电网_凡南线七里涧村东250光 | 01M00000010991733 | 凡南线 | 沈庄南台 | 干涧线
凡南线桥西西地南100 | 1302674205 | 电网_凡南线桥西西地南100 | 01M00000010988908 | 凡南线 | 王各庄 | 大大线
黄义庄100 | 1302674179 | 电网_黄义庄100 | 01M00000011053598 | 凡南线 | 细河西台 | 马各庄线
黄义庄100水 | 1302674206 | 电网_黄义庄100水 | 01M00000010983381 | 凡南线 | 南寨北台 | 大石线
黄义庄30 | 1302796649 | 电网_黄义庄30 | 01M00000010023874 | 凡南线 | 牛头崖小康村 | 太和线
七里涧新200 | 1302674204 | 电网_七里涧新200 | 01M00000013449447 | 凡南线 | 丁义庄线马庄西地2#100 | 丁义庄线
桥西80光 | 1302720846 | 电网_桥西80光 | 01M00000010989160 | 凡南线 | 所三新增变台 | 董家峪线
桥西北地100水 | 1302674180 | 电网_桥西北地100水 | 01M00000010987633 | 凡南线 | 落轮峪东台 | 大大线
桥西街里30 | 1302674181 | 电网_桥西街里30 | 01M00000010987755 | 凡南线 | 四照庄村西9# | 渤海二线
张各前3号 | 1302674183 | 电网_张各前3号 | 01M00000010995017 | 凡南线 | 泉眼沟2#变压器 | 车厂线
张各前4号 | 1302674189 | 电网_张各前4号 | 01M00000013450155 | 凡南线 | 政庄南山 | 城徐线
张各前5号200 | 1302674198 | 电网_张各前5号200 | 01M00000010990124 | 凡南线 | 坟坨电管站 | 城马线
凡北160光 | 1302674186 | 凡北160光 | 01MR0000082980434 | 凡南线 | 董家峪变台 | 董家峪线
七里涧村北50 | 1302674200 | 七里涧村北50 | 01MR0000046134373 | 凡南线 | 10kV512留樊二线樊南100光 | 留樊二线
长不老口100变压器 | 1302648796 | 电网_长不老口100变压器 | 01M00000010845087 | 马坊线 | 寒江峪东台 | 鲁西一线
长不老口100变压器 | 1302648796 | 电网_长不老口100变压器 | 01M00000010845087 | 马坊线 | 刘马坊200变压器（中心村） | 马坊线
长不老口160变压器 | 1302648797 | 电网_长不老口160变压器 | 01M00000010846419 | 马坊线 | 白果树西100公变 | 抚一线
长不老口3号 | 0303601827 | 电网_长不老口3号 | 01M00000036331455 | 马坊线 | 北商业街315公变 | 城西一线
长不老口4号变压器 | 1303353032 | 电网_长不老口4号变压器 | 01M00000034808693 | 马坊线 | 步行街315公变 | 城西一线
富新庄三号100变压器 | 1302694201 | 电网_富新庄三号100变压器 | 01M00000013413628 | 马坊线 | 东自来水500公变 | 城西一线
郭高东100变压器 | 1302648785 | 电网_郭高东100变压器 | 01M00000010865818 | 马坊线 | 茹后街 | 马各庄线
郭高马坊北100变压器 | 1302648788 | 电网_郭高马坊北100变压器 | 01M00000010859634 | 马坊线 | 后石河南80公变 | 马各庄线
郭高马坊北2号综合变台 | 0303681814 | 电网_郭高马坊北2号综合变台 | 01MR0000074623826 | 马坊线 | 茹前街东河 | 马各庄线
郭高马坊西200变压器 | 1303540894 | 电网_郭高马坊西200变压器 | 01M00000035897419 | 马坊线 | 田家沟变台 | 小河峪线
郭高南分支001杆郭高南变压器 | 1302648792 | 电网_郭高南分支001杆郭高南变压器 | 01M00000010858926 | 马坊线 | 王家湾 | 马各庄线
刘马坊200变压器（中心村） | 1302648791 | 电网_刘马坊100变压器 | 01M00000029832023 | 马坊线 | 榆关供电所车厂线董庄(1#) | 车厂线
马坊甸1 | 1303391087 | 电网_马坊甸1 | 01M00000035115388 | 马坊线 | 前朱峪 | 大大线
马坊店100变压器 | 1302731290 | 电网_马坊店100变压器 | 01M00000013407678 | 马坊线 | 腰排100变压器 | 紫草坞线
马坊店160变压器 | 1302731291 | 电网_马坊店160变压器 | 01M00000013407864 | 马坊线 | 小所南山 | 董家峪线
马坊店3号50变压器 | 1302731292 | 电网_马坊店3号50变压器 | 01M00000013407894 | 马坊线 | 青山口北台 | 干涧线
马坊店南5# | 0303682923 | 电网_马坊店南5# | 01MR0000077009907 | 马坊线 | 杨庄头大队 | 马各庄线
闪水庄3#变台 | 0303683480 | 电网_闪水庄3#变台 | 01MR0000078300935 | 马坊线 | 西峪沟东台 | 大大线
闪水庄80变压器 | 1302648801 | 电网_闪水庄80变压器 | 01M00000010817362 | 马坊线 | 所三南台 | 董家峪线
孙庄2号 | 1302906570 | 电网_孙庄2号 | 01M00000003233701 | 马坊线 | 安屯 | 大石线
孙庄2号 | 1302906570 | 电网_孙庄2号 | 01M00000003233701 | 马坊线 | 山神庙 | 干涧线
孙庄3号 | 1303007182 | 电网_孙庄3号 | 01M00000018227896 | 马坊线 | 沙金沟 | 巨各庄线
孙庄3号 | 1303007182 | 电网_孙庄3号 | 01M00000018227896 | 马坊线 | 贾家河 | 大大线
孙庄80变压器 | 1302648802 | 电网_孙庄80变压器 | 01M00000010814777 | 马坊线 | 北寨东台 | 大石线
太和寨10# | 1302750330 | 电网_太和寨10# | 01M00000014025046 | 马坊线 | 小河峪下台 | 小河峪线
太和寨3号200变压器 | 1302648798 | 电网_太和寨3号200变压器 | 01M00000010842536 | 马坊线 | 界岭口 | 大大线
太和寨板厂（农田）50变压器 | 1302648800 | 电网_太和寨板厂（农田）50变压器 | 01M00000010809976 | 马坊线 | 花果山 | 大大线
太和寨北80变压器 | 1302648799 | 电网_太和寨北80变压器 | 01M00000010840694 | 马坊线 | 杜各庄北台 | 干涧线
杨户屯100变压器 | 1302648786 | 电网_杨户屯100变压器 | 01M00000010866246 | 马坊线 | 寨里庄东台 | 大大线
杨户屯3号100变压器 | 1302731293 | 电网_杨户屯3号100变压器 | 01M00000013408481 | 马坊线 | 义卜寨3#变压器 | 华义线
药马坊160变压器 | 1302750324 | 电网_药马坊160变压器 | 01M00000010857789 | 马坊线 | 牛栏店水库200 | 大大线
药马坊4号变压器 | 0303540598 | 电网_药马坊4号变压器 | 01M00000035897791 | 马坊线 | 干涧岭 | 干涧线
药马坊村4# | 0303670124 | 电网_药马坊村4# | 01MR0000047686107 | 马坊线 | 巧嘴 | 干涧线
药马坊村5# | 0303670126 | 电网_药马坊村5# | 01MR0000047686105 | 马坊线 | 齐各庄南 | 齐各庄线
药马坊东50 | 1302750302 | 电网_药马坊东50 | 01M00000014024856 | 马坊线 | 前营变台 | 抚丁线
张马坊100变压器 | 1302648790 | 电网_张马坊100变压器 | 01M00000010856191 | 马坊线 | 渤河寨北台 | 大台线
朱马坊1# | 1303367754 | 电网_朱马坊1# | 01M00000034981526 | 马坊线 | 南望庄315公变 | 城一线
朱马坊分支005杆周营100变压器 | 1302648794 | 电网_朱马坊分支005杆周营100变压器 | 01M00000010850130 | 马坊线 | 王各庄北台 | 大台线
富新庄新增分支007杆变压器 | 1302648793 | 富新庄新增分支007杆变压器 | 01MR0000083509847 | 马坊线 | 于各庄西台 | 大台线
闪水庄50变压器 | 1302731296 | 闪水庄50变压器 | 01MR0000082980437 | 马坊线 | 蒲兰南站分支003杆蒲兰南站变压器 | 太都线
杨户屯200变压器 | 1302648787 | 杨户屯200变压器 | 01M00000010866792 | 马坊线 | 郭庄东沟 | 大台线
杨户屯4号 | 0303527389 | 杨户屯4号 | 01M00000035764396 | 马坊线 | 牛头崖市场水利 | 太官线
药马坊3号100变压器 | 1302648789 | 药马坊3号100变压器 | 01M00000012559869 | 马坊线 | 牛角峪北台 | 康各庄线
朱马坊分支009杆富新庄100变压器 | 1302731294 | 朱马坊分支009杆富新庄100变压器 | 01MR0000046145650 | 马坊线 | 杨各庄西100 | 白塔线
陈黑石 | 1302693744 | 电网_陈黑石 | 01M00000010715825 | 大大线 | 龙虎庄变台 | 抚丁线
程家沟东台 | 1302693768 | 电网_程家沟东台 | 01M00000010090661 | 大大线 | 埜各庄北台 | 大台线
程家沟西台 | 1302694387 | 电网_程家沟西台 | 01M00000010091356 | 大大线 | 吕梁峪 | 大台线
程家沟中台 | 1302693769 | 电网_程家沟中台 | 01M00000010091001 | 大大线 | 大市场100kVA | 留丰线
程家沟中台 | 1302693769 | 电网_程家沟中台 | 01M00000010091001 | 大大线 | 河西2 号变压器 | 榆大线
承秦高速抚宁北服务区（北区）充电站间隔配电变压器 | 1303296396 | 电网_承秦高速抚宁北服务区（北区）充电站间隔配电变压器 | 01M00000030507968 | 大大线 | 榆关6号变压器 | 榆大线
承秦高速抚宁北服务区（南区）充电站间隔配电变压器 | 1303296395 | 电网_承秦高速抚宁北服务区（南区）充电站间隔配电变压器 | 01M00000030507972 | 大大线 | 陈家园南台 | 马各庄线
大曹寨北台 | 1302693718 | 电网_大曹寨北台 | 01M00000010092813 | 大大线 | 三队东变压器 | 卢桃线
大曹寨村中 | 1302798843 | 电网_大曹寨村中 | 01M00000010061588 | 大大线 | 所一北台 | 董家峪线
大曹寨高速桥 | 1302990849 | 电网_大曹寨高速桥 | 01M00000017981638 | 大大线 | 张马坊100变压器 | 马坊线
大地 | 1302693756 | 电网_大地 | 01M00000010080963 | 大大线 | 任各庄新台 | 城马线
大二村315 | 1302693714 | 电网_大二村315 | 01M00000010062858 | 大大线 | 程各庄东台 | 鲁西一线
大二村桥头（中心村） | 1302924721 | 电网_大二村桥头（中心村） | 01M00000029830830 | 大大线 | 上官营变台 | 白塔线
大三村变台（中心村） | 1302693715 | 电网_大三村变台（中心村） | 01M00000029831314 | 大大线 | 太和寨北80变压器 | 马坊线
大三村东台2# | 1302843295 | 电网_大三村东台2# | 01M00000001731659 | 大大线 | 河潮营北台 | 鲁西二线
大三村东台（中心村） | 1302693716 | 电网_大三村东台（中心村） | 01M00000029831338 | 大大线 | 往店子南公变 | 上徐线
大三村西台（中心村） | 1302693717 | 电网_大三村西台（中心村） | 01M00000029831186 | 大大线 | 513凡南线后韩西南100 | 小燕线
大新寨街里160 | 1302693712 | 电网_大新寨街里160 | 01M00000010063132 | 大大线 | 上官营南地 | 白塔线
大新寨政府 | 1303054384 | 电网_大新寨政府 | 01M00000029350329 | 大大线 | 往子店北公变 | 上徐线
大一、二村变台100 | 1302693713 | 电网_大一、二村变台100 | 01M00000013444963 | 大大线 | 王庄南变压器 | 车厂线
大一村变台125 | 1302693711 | 电网_大一村变台125 | 01M00000010063043 | 大大线 | 沙子窝5# | 渤海二线
大一村南台 | 1303285673 | 电网_大一村南台 | 01M00000030447518 | 大大线 | 凡北村东100水 | 凡南线
跌死牛 | 1302693759 | 电网_跌死牛 | 01M00000010084864 | 大大线 | 洼儿庄北公变 | 上徐线
跌死牛北台 | 1302924716 | 电网_跌死牛北台 | 01M00000005095255 | 大大线 | 寺后头公变 | 鸭儿峪线
董各庄 | 1302693734 | 电网_董各庄 | 01M00000010063713 | 大大线 | 513凡南线后韩街里160 | 小燕线
董各庄东台 | 1303478709 | 电网_董各庄东台 | 01M00000035566490 | 大大线 | 前韩街里副业 | 小燕线
董各庄河西台 | 1303478707 | 电网_董各庄河西台 | 01M00000035566493 | 大大线 | 曹东庄大队 | 白塔线
高家沟2#纯水 | 1302924717 | 电网_高家沟2#纯水 | 01M00000005096236 | 大大线 | 南新庄西水支008杆南新庄村西100变压器 | 太和线
高家沟2#纯水 | 1302924717 | 电网_高家沟2#纯水 | 01M00000005096236 | 大大线 | 蒲兰贲庄道变压器 | 太西线
郭家场 | 1302693754 | 电网_郭家场 | 01M00000010085322 | 大大线 | 荣庄1号变压器 | 榆冯线
郭家场村2# | 0303684178 | 电网_郭家场村2# | 01MR0000080829903 | 大大线 | 袁家沟北2 | 干涧线
后朱峪北台 | 1303047362 | 电网_后朱峪北台 | 01M00000029194070 | 大大线 | 古城子东公变 | 鸭儿峪线
花果山 | 1302693760 | 电网_花果山 | 01M00000010080577 | 大大线 | 516渤海二线桑园4# | 渤海二线
贾家河 | 1302693755 | 电网_贾家河 | 01M00000010081307 | 大大线 | 南新庄村西水 | 太和线
箭杆岭 | 1302693758 | 电网_箭杆岭 | 01M00000010080048 | 大大线 | 坟坨北 | 城马线
界岭口 | 1302693771 | 电网_界岭口 | 01M00000010060951 | 大大线 | 王庄户1 | 大台线
界岭口南台 | 1302693770 | 电网_界岭口南台 | 01M00000013424839 | 大大线 | 董村村西柱上变压器 | 渤海二线
梁家湾 | 1302693739 | 电网_梁家湾 | 01M00000010063998 | 大大线 | 巨各庄大棚 | 大台线
梁家湾东变 | 1303468022 | 电网_梁家湾东变 | 01M00000035543607 | 大大线 | 10kV513凡南线七里涧村东100 | 凡南线
梁家湾南变 | 1303468021 | 电网_梁家湾南变 | 01M00000035543629 | 大大线 | 后韩东4# | 工业线
梁家湾西变 | 1303468023 | 电网_梁家湾西变 | 01M00000035543642 | 大大线 | 东石义庄大渠边 | 渤海二线
柳树沟 | 1302693767 | 电网_柳树沟 | 01M00000010072698 | 大大线 | 桃园大棚4# | 渤海二线
柳树沟大棚 | 1302693762 | 电网_柳树沟大棚 | 01M00000010093029 | 大大线 | 桃园村北5# | 渤海二线
罗家沟 | 1302693757 | 电网_罗家沟 | 01M00000010081463 | 大大线 | 东甸子5#变 | 望海店线
罗家沟村（3#）南 | 1302924718 | 电网_罗家沟村（3#）南 | 01M00000005097810 | 大大线 | 北街民宿区公变 | 城西一线
落轮峪东台 | 1302693751 | 电网_落轮峪东台 | 01M00000010063559 | 大大线 | 国税公变200 | 城西一线
落轮峪西台 | 1302693750 | 电网_落轮峪西台 | 01M00000010063607 | 大大线 | 红光冷食80 | 抚二线
马坊 | 1302693743 | 电网_马坊 | 01M00000010714626 | 大大线 | 白果树250 | 抚二线
马坊西台30 | 1302728197 | 电网_马坊西台30 | 01M00000013443464 | 大大线 | 董庄2#变 | 车厂线
马黑石 | 1302693745 | 电网_马黑石 | 01M00000010088005 | 大大线 | 崔庄变台 | 齐各庄线
马黑石 | 1302693745 | 电网_马黑石 | 01M00000010088005 | 大大线 | 前石河西变台 | 马各庄线
马黑石2# | 0303685019 | 电网_马黑石2# | 01MR0000083329536 | 大大线 | 南望庄2 | 城马线
牛栏店北台 | 1302693725 | 电网_牛栏店北台 | 01M00000010062026 | 大大线 | 茹前街南变台 | 马各庄线
牛栏店大棚 | 1302693721 | 电网_牛栏店大棚 | 01M00000010062193 | 大大线 | 迷雾西台 | 大台线
牛栏店东台 | 1302693722 | 电网_牛栏店东台 | 01M00000010062120 | 大大线 | 一村北台 | 巨各庄线
牛栏店南台 | 1302750309 | 电网_牛栏店南台 | 01M00000010061840 | 大大线 | 后明山7号公变 | 城徐线
牛栏店南台2号 | 0303569411 | 电网_牛栏店南台2号 | 01M00000036164053 | 大大线 | 10kV512抚鲁线里杨小区公变 | 抚鲁线
牛栏店水井50 | 1302693723 | 电网_牛栏店水井50 | 01M00000013443168 | 大大线 | 杨洛木2台 | 城马线
牛栏店水库200 | 1302728187 | 电网_牛栏店水库200 | 01M00000013443160 | 大大线 | 塘沙沟变台 | 干涧线
前朱峪新增 | 0303484221 | 电网_前朱峪新增 | 01M00000035584038 | 大大线 | 干涧岭纯水 | 干涧线
石家沟 | 1302693726 | 电网_石家沟 | 01M00000010061671 | 大大线 | 桃园大渠南6# | 渤海二线
石家沟纯水 | 1303318852 | 电网_石家沟纯水 | 01M00000031956012 | 大大线 | 跌死牛北台 | 大大线
石家沟东台 | 1303047363 | 电网_石家沟东台 | 01M00000029194257 | 大大线 | 郭高东100变压器 | 马坊线
双岭 | 1302693742 | 电网_双岭 | 01M00000010065199 | 大大线 | 大泥河八号变台 | 太西线
双岭 | 1302693742 | 电网_双岭 | 01M00000010065199 | 大大线 | 10kV522太玻线崔李庄2号变压器 | 太玻线
双岭北台 | 1302942548 | 电网_双岭北台 | 01M00000010060604 | 大大线 | 留丰线磷肥厂家属院（高压磁卡）变压器 | 留丰线
双岭南台 | 1302924739 | 电网_双岭南台 | 01M00000005136056 | 大大线 | 七村纯水 | 巨各庄线
双岭西沟 | 1302728191 | 电网_双岭西沟 | 01M00000010064347 | 大大线 | 董各庄东台 | 大大线
王各庄 | 1302728190 | 电网_王各庄 | 01M00000010063863 | 大大线 | 华庄新增南台 | 大台线
王汉沟北台 | 1302693727 | 电网_王汉沟北台 | 01M00000010062285 | 大大线 | 凡南线前韩村北100 | 小燕线
王汉沟南台 | 1302693729 | 电网_王汉沟南台 | 01M00000010092320 | 大大线 | 沙河8号变台柱上变压器 | 紫草坞线
王汉沟中台 | 1302693730 | 电网_王汉沟中台 | 01M00000010092213 | 大大线 | 永顺庄1号变压器 | 榆冯线
王黑石 | 1302693746 | 电网_王黑石 | 01M00000010088422 | 大大线 | 罗家沟村（3#）南 | 大大线
王家沟街里 | 1302693765 | 电网_王家沟街里 | 01M00000010060678 | 大大线 | 木器厂250公变 | 城西一线
王家沟南台 | 1302693764 | 电网_王家沟南台 | 01M00000010060828 | 大大线 | 后明山新5台 | 城徐线
王家沟西台 | 1303306645 | 电网_王家沟西台 | 01M00000030670207 | 大大线 | 贺庄变台 | 齐各庄线
王石北沟 | 1302693748 | 电网_王石北沟 | 01M00000010092877 | 大大线 | 卢王庄街里分支013杆卢王庄光变压器 | 卢桃线
西峪沟东台 | 1302693752 | 电网_西峪沟东台 | 01M00000010089159 | 大大线 | 大李官营4# | 鲁西二线
西峪沟东台 | 1302693752 | 电网_西峪沟东台 | 01M00000010089159 | 大大线 | 前营东台 | 抚丁线
西峪沟西台 | 1302693753 | 电网_西峪沟西台 | 01M00000010088908 | 大大线 | 东旭庄3号 | 望海店线
小曹寨 | 1302798766 | 电网_小曹寨 | 01M00000010061199 | 大大线 | 边家沟3号 | 望海店线
小岭 | 1302693740 | 电网_小岭 | 01M00000010064453 | 大大线 | 南寨6号变台 | 大石线
杨树沟纯水 | 1302990848 | 电网_杨树沟纯水 | 01M00000017923676 | 大大线 | 马家庄3号变 | 北庄河线
杨树沟村南台（2#） | 1302924715 | 电网_杨树沟村南台（2#） | 01M00000005092952 | 大大线 | 蒲兰校南分支003杆蒲兰卢王庄道边变压器 | 太卢线
峪门口 | 1302693738 | 电网_峪门口 | 01M00000010063961 | 大大线 | 七村 | 巨各庄线
峪门口（纯水）4# | 1302924719 | 电网_峪门口（纯水）4# | 01M00000005097942 | 大大线 | 永宁寨变 | 望海店线
峪门口（大棚）3# | 1302924720 | 电网_峪门口（大棚）3# | 01M00000005098232 | 大大线 | 西桐叶南变压器 | 北庄河线
峪门口北台 | 0303527390 | 电网_峪门口北台 | 01M00000035764392 | 大大线 | 上不老变压器 | 北庄河线
峪门口大棚变压器 | 1302880659 | 电网_峪门口大棚变压器 | 01M00000003300652 | 大大线 | 卢王庄光新增柱上变压器 | 卢桃线
峪门口水井 | 1303030803 | 电网_峪门口水井 | 01M00000028472870 | 大大线 | 南寨5号变台 | 大石线
寨里庄北台 | 1303058587 | 电网_寨里庄北台 | 01M00000029036195 | 大大线 | 小科坨公变 | 鸭儿峪线
寨里庄东台 | 1302693732 | 电网_寨里庄东台 | 01M00000010062931 | 大大线 | 猩猩峪水利 | 小河峪线
寨里庄西台 | 1302693733 | 电网_寨里庄西台 | 01M00000010060539 | 大大线 | 上不老村5号变 | 北庄河线
张黑石 | 1302693747 | 电网_张黑石 | 01M00000010088727 | 大大线 | 程各庄南台变压器 | 鲁西一线
张黑石 | 1302693747 | 电网_张黑石 | 01M00000010088727 | 大大线 | 榆关14号变压器1 | 榆大线
高家沟 | 1302693763 | 高家沟 | 01M00000010065007 | 大大线 | 榆关14号变压器 | #N/A
韩台子 | 1302693761 | 韩台子 | 01MR0000046136733 | 大大线 | 山神庙北台 | 干涧线
后朱峪 | 1302693720 | 后朱峪 | 01MR0000046145652 | 大大线 | 学校南 | 齐各庄线
前朱峪 | 1302693772 | 前朱峪 | 01M00000010061266 | 大大线 | 陈各庄100变台 | 齐各庄线
前朱峪南台 | 1302990850 | 前朱峪南台 | 01MR0000083329533 | 大大线 | 袁庄东台 | 鲁西一线
狮子庄 | 1302693731 | 狮子庄 | 01M00000010060496 | 大大线 | 深河6# | 韩兴线
王家沟北台 | 1302693766 | 王家沟北台 | 01M00000010060914 | 大大线 | 前韩街里200光 | 工业线
北街北地80kVA | 1302674655 | 电网_北街北地80kVA | 01M00000010381388 | 留守营线 | 小泥河新增3号 | 太西线
北街村北水6# | 1302897818 | 电网_北街村北水6# | 01M00000002628869 | 留守营线 | 七家寨村4# | 巨各庄线
北街大渠北7# | 1302897819 | 电网_北街大渠北7# | 01M00000002628897 | 留守营线 | 石门村3# | 车厂线
北街照明 | 1302674658 | 电网_北街照明 | 01M00000010527033 | 留守营线 | 五王庄4号变压器 | 榆冯线
北街总表 | 1302674656 | 电网_北街总表 | 01M00000010386465 | 留守营线 | 迎宾路南段1号公变 | 城一线
北石义庄照明160 | 1302674652 | 电网_北石义庄照明160 | 01M00000010053824 | 留守营线 | 于各庄西100 | 大台线
东街 | 1302674659 | 电网_东街 | 01M00000010528927 | 留守营线 | 大石窟南台 | 大石线
东街160 | 1302674660 | 电网_东街160 | 01M00000010528740 | 留守营线 | 往子店南2 | 上徐线
东街北100 | 1302721188 | 电网_东街北100 | 01M00000010525553 | 留守营线 | 512小丁线马庄村北2#光 | 丁义庄线
宏润小区 | 1303302245 | 电网_宏润小区 | 01M00000030599337 | 留守营线 | 后庄村5# | 榆平线
留守营线造纸厂家属院（磁卡）柱上变压器 | 1303109071 | 电网_留守营线造纸厂家属院（磁卡）柱上变压器 | 01M00000029936411 | 留守营线 | 后白塔中台 | 白塔线
南街总表200 | 1302675048 | 电网_南街总表200 | 01M00000010500545 | 留守营线 | 后石河8号变台 | 马各庄线
谭庄100 | 1302674654 | 电网_谭庄100 | 01M00000010053970 | 留守营线 | 太卢线主干线039杆蒲兰八队村中变压器 | 太卢线
谭庄总表 | 1302674653 | 电网_谭庄总表 | 01M00000010053976 | 留守营线 | 曹西庄6号变台 | 白塔线
西街北大渠 | 1302721193 | 电网_西街北大渠 | 01M00000010388948 | 留守营线 | 512小丁线赵庄东200水 | 丁义庄线
西街西大渠 | 1302674661 | 电网_西街西大渠 | 01M00000010388398 | 留守营线 | 盛铁营2#变压器 | 渤海二线
西街照明 | 1302674664 | 电网_西街照明 | 01M00000010495052 | 留守营线 | 516渤海二吕村200柱上变压器 | 渤海二线
西街总表250 | 1302674663 | 西街总表250 | 01MR0000080979620 | 留守营线 | 孙庄3号 | 马坊线
保通分支003杆都寨东方变压器 | 1302648405 | 电网_都寨东方 | 01M00000010298249 | 太都线 | 高家沟2#纯水 | 大大线
卢乡小户总表变压器 | 1302648403 | 电网_卢乡小户总表变压器 | 01M00000010285550 | 太都线 | 西街水 | 城二线
蒲兰（21#）铁南西 | 1303015709 | 电网_蒲兰（21#）铁南西 | 01M00000018354743 | 太都线 | 高家店1 号变压器 | 太玻线
蒲兰南站分支003杆蒲兰南站变压器 | 1302648401 | 电网_蒲兰南站分支003杆蒲兰南站变压器 | 01M00000010295411 | 太都线 | 512小丁线黄金山头西地100 | 丁义庄线
狮子河北 | 1302798841 | 电网_狮子河北 | 01M00000013892440 | 太都线 | 512小丁线王庄50光 | 丁义庄线
太都线主干线050杆蒲兰村委会变压器 | 1302648404 | 电网_太都线主干线050杆蒲兰村委会变压器 | 01M00000010303243 | 太都线 | 516渤海二太平庄80柱上变压器 | 渤海二线
太都线主干线064杆都寨下200变压器 | 1302648406 | 电网_太都线主干线064杆都寨下200变压器 | 01M00000010300354 | 太都线 | 10kV516渤海二线516渤海二牛店子50柱上变压器 | 渤海二线
卢乡分支004杆卢乡门前变压器 | 1302648402 | 卢乡分支004杆卢乡门前变压器 | 01MR0000046146757 | 太都线 | 牛店子100柱上变压器 | 渤海二线
516渤海二东石义庄100柱上变压器 | 1302797068 | 516渤海二东石义庄100柱上变压器 | 01MR0000046145653 | 渤海二线 | 10kV516渤海二线刘义庄铁路北50 | 渤海二线
516渤海二刘义庄80照明 | 1302693699 | 516渤海二刘义庄80照明 | 01MR0000080979623 | 渤海二线 | 小杨各庄 | 大台线
516渤海二四照庄北支80柱上变压器 | 1302693685 | 516渤海二四照庄北支80柱上变压器 | 01MR0000081007151 | 渤海二线 | 后麻达峪北台 | 大台线
516渤海二线太平庄50 | 1302693728 | 516渤海二线太平庄50 | 01MR0000046141912 | 渤海二线 | 柳各庄东台 | 干涧线
10kV516渤海二线516渤海二段村80水 | 1302727893 | 电网_10kV516渤海二线516渤海二段村80水 | 01M00000011082339 | 渤海二线 | 蒲兰（21#）铁南西 | 太都线
10kV516渤海二线516渤海二牛店子50柱上变压器 | 1302727898 | 电网_10kV516渤海二线516渤海二牛店子50柱上变压器 | 01M00000011001571 | 渤海二线 | 宋庄北水5台 | 城徐线
10kV516渤海二线东石义庄大渠西50 | 1302750236 | 电网_10kV516渤海二线东石义庄大渠西50 | 01M00000014032690 | 渤海二线 | 官庄4#100水 | 留官线
10kV516渤海二线刘义庄铁路北50 | 1302750333 | 电网_10kV516渤海二线刘义庄铁路北50 | 01M00000014032616 | 渤海二线 | 前庄东台 | 大台线
516勃海二线西庄200光 | 1302797070 | 电网_516勃海二线西庄200光 | 01M00000010996583 | 渤海二线 | 官庄12# | 留官线
516勃海二线西庄水 | 1302962300 | 电网_516勃海二线西庄水 | 01M00000007469163 | 渤海二线 | 李官营西台 | 董家峪线
516渤海二保安庄30柱上变压器 | 0303607173 | 电网_516渤海二保安庄30柱上变压器 | 01M00000036422048 | 渤海二线 | 钟庄北山 | 抚鲁线
516渤海二北街80柱上变压器 | 1302731980 | 电网_516渤海二北街80柱上变压器 | 01M00000010994697 | 渤海二线 | 许家峪 | 白塔线
516渤海二董村200柱上变压器 | 1302659100 | 电网_516渤海二董村200柱上变压器 | 01M00000010992814 | 渤海二线 | 鲁庄村东 | 茶棚线
516渤海二董村80柱上变压器 | 1302693677 | 电网_516渤海二董村80柱上变压器 | 01M00000010993825 | 渤海二线 | 牛角峪 | 康各庄线
516渤海二段村80水 | 1302731971 | 电网_516渤海二段村80水 | 01M00000010994110 | 渤海二线 | 于关八号变台 | 榆平线
516渤海二郭营100柱上变压器 | 1302659128 | 电网_516渤海二郭营100柱上变压器 | 01M00000010995007 | 渤海二线 | 西岭2号变台 | 紫草坞线
516渤海二郭营80柱上变压器 | 1302796966 | 电网_516渤海二郭营80柱上变压器 | 01M00000011000644 | 渤海二线 | 滑石后北山6台 | 城马线
516渤海二卷子营50柱上变压器 | 1302727902 | 电网_516渤海二卷子营50柱上变压器 | 01M00000011051218 | 渤海二线 | 后石河西80公变 | 马各庄线
516渤海二卷子营80照明柱上变压器 | 1302659126 | 电网_516渤海二卷子营80照明柱上变压器 | 01M00000011051246 | 渤海二线 | 西周 | 巨各庄线
516渤海二吕村100柱上变压器 | 1302659102 | 电网_516渤海二吕村100柱上变压器 | 01M00000010987783 | 渤海二线 | 冬暖庄 | 巨各庄线
516渤海二吕村160柱上变压器 | 1302693688 | 电网_516渤海二吕村160柱上变压器 | 01M00000010989753 | 渤海二线 | 牛头崖村委会门前 | 太和线
516渤海二吕村200柱上变压器 | 1302659105 | 电网_516渤海二吕村200柱上变压器 | 01M00000010986845 | 渤海二线 | 孙庄2号 | 马坊线
516渤海二毛营50柱上变压器 | 1302796985 | 电网_516渤海二毛营50柱上变压器 | 01M00000011000940 | 渤海二线 | 谭庄100水 | 小燕线
516渤海二牛店子80柱上变压器 | 1302659119 | 电网_516渤海二牛店子80柱上变压器 | 01M00000011002127 | 渤海二线 | 宋庄村委会 | 丁义庄线
516渤海二桑园125柱上变压器 | 1302727899 | 电网_516渤海二桑园125柱上变压器 | 01M00000011001827 | 渤海二线 | 郑家店2#变压器 | 紫草坞线
516渤海二桑园80柱上变压器 | 1302659117 | 电网_516渤海二桑园80柱上变压器 | 01M00000011001629 | 渤海二线 | 陈庄西台 | 马各庄线
516渤海二沙子窝160柱上变压器 | 1302659116 | 电网_516渤海二沙子窝160柱上变压器 | 01M00000011002129 | 渤海二线 | 前石河北变台 | 马各庄线
516渤海二沙子窝200照明柱上变压器 | 1302727903 | 电网_516渤海二沙子窝200照明柱上变压器 | 01M00000011050808 | 渤海二线 | 上官营南台 | 白塔线
516渤海二上新庄100水 | 1302860909 | 电网_516渤海二上新庄100水 | 01M00000001872557 | 渤海二线 | 朱燕山 | 白塔线
516渤海二上新庄200柱上变压器 | 1302693662 | 电网_516渤海二上新庄200柱上变压器 | 01M00000010973086 | 渤海二线 | 苏官营北台 | 白塔线
516渤海二上新庄西支200柱上变压器 | 1302659114 | 电网_516渤海二上新庄西支200柱上变压器 | 01M00000010977738 | 渤海二线 | 公安局公变 | 城一线
516渤海二上新庄西支50柱上变压器 | 1302727887 | 电网_516渤海二上新庄西支50柱上变压器 | 01M00000010977300 | 渤海二线 | 所二大地台 | 董家峪线
516渤海二水洋坨30 | 1302693670 | 电网_516渤海二水洋坨30 | 01M00000011082285 | 渤海二线 | 大宽100公变 | 城西一线
516渤海二水洋坨80柱上变压器 | 1302731974 | 电网_516渤海二水洋坨80柱上变压器 | 01M00000010970322 | 渤海二线 | 双庙胡同200公变 | 城二线
516渤海二四照庄160照明 | 1302942413 | 电网_516渤海二四照庄160照明 | 01M00000010997065 | 渤海二线 | 南街50 | 留官线
516渤海二四照庄200柱上变压器 | 1302659110 | 电网_516渤海二四照庄200柱上变压器 | 01M00000010997437 | 渤海二线 | 10kV512留樊二线樊南500光 | 留樊二线
516渤海二四照庄50柱上变压器 | 1302727896 | 电网_516渤海二四照庄50柱上变压器 | 01M00000011051572 | 渤海二线 | 杨庄头东变台 | 马各庄线
516渤海二太平庄100柱上变压器 | 1302797021 | 电网_516渤海二太平庄100柱上变压器 | 01M00000010969436 | 渤海二线 | 五里铺 | 马各庄线
516渤海二太平庄80柱上变压器 | 1302797002 | 电网_516渤海二太平庄80柱上变压器 | 01M00000010968493 | 渤海二线 | 牛栏店北台 | 大大线
516渤海二桃园100柱上变压器 | 1302659106 | 电网_516渤海二桃园100柱上变压器 | 01M00000010970856 | 渤海二线 | 小所南台 | 董家峪线
516渤海二桃园50柱上变压器 | 1302727894 | 电网_516渤海二桃园50柱上变压器 | 01M00000010994552 | 渤海二线 | 所三北台 | 董家峪线
516渤海二桃园50柱上变压器 | 1302727894 | 电网_516渤海二桃园50柱上变压器 | 01M00000010994552 | 渤海二线 | 枣园西台 | 茶棚线
516渤海二桃园75水 | 1302796581 | 电网_516渤海二桃园75水 | 01M00000011082333 | 渤海二线 | 杨燕山 | 白塔线
516渤海二桃园80柱上变压器 | 1302731977 | 电网_516渤海二桃园80柱上变压器 | 01M00000010971463 | 渤海二线 | 河口村头 | 干涧线
516渤海二桃园街里支160柱上变压器 | 1302719726 | 电网_516渤海二桃园街里支160柱上变压器 | 01M00000010967181 | 渤海二线 | 枣园东台 | 茶棚线
516渤海二下新庄160柱上变压器 | 1302659108 | 电网_516渤海二下新庄160柱上变压器 | 01M00000010972544 | 渤海二线 | 曹东庄西地 | 白塔线
516渤海二下新庄50柱上变压器 | 1302659107 | 电网_516渤海二下新庄50柱上变压器 | 01M00000010972062 | 渤海二线 | 竭家沟 | 干涧线
516渤海二线吕村100光 | 1302860836 | 电网_516渤海二线吕村100光 | 01M00000001867745 | 渤海二线 | 冯庄2号变压器 | 车厂线
516渤海二线桑园4# | 1302860920 | 电网_516渤海二线桑园4# | 01M00000001871905 | 渤海二线 | 高家岭分支1号变压器 | 紫草坞线
516渤海二线四照庄100 | 1302860893 | 电网_516渤海二线四照庄100 | 01M00000001873117 | 渤海二线 | 一村三队 | 巨各庄线
516渤海二线太平庄1号50 | 1302860939 | 电网_516渤海二线太平庄1号50 | 01M00000001873207 | 渤海二线 | 王汉沟南台 | 大大线
516渤海二线西庄200水 | 1302958023 | 电网_516渤海二线西庄200水 | 01M00000010995606 | 渤海二线 | 双岭 | 大大线
516渤海二线西庄水（下新庄道边） | 1302797053 | 电网_516渤海二线西庄水（下新庄道边） | 01M00000010996039 | 渤海二线 | 王黑石 | 大大线
516渤海二小营北100 | 1302796968 | 电网_516渤海二小营北100 | 01M00000010964566 | 渤海二线 | 华义庄变压器 | 华义线
516渤海二小营东支柱上200变压器 | 1302750303 | 电网_516渤海二小营东支柱上200变压器 | 01M00000010965534 | 渤海二线 | 桃园西台 | 茶棚线
保安庄200光 | 1302727904 | 电网_保安庄200光 | 01M00000011082323 | 渤海二线 | 乌家沟 | 干涧线
渤海二线西庄80光 | 1302962299 | 电网_渤海二线西庄80光 | 01M00000007468926 | 渤海二线 | 四村二队 | 巨各庄线
东石义庄大渠边 | 1302897827 | 电网_东石义庄大渠边 | 01M00000002629430 | 渤海二线 | 北岭5号变压器 | 榆平线
董村50 | 1302727892 | 电网_董村50 | 01M00000010991631 | 渤海二线 | 万庄北 | 齐各庄线
董村村西柱上变压器 | 1303042268 | 电网_董村村西柱上变压器 | 01M00000029146827 | 渤海二线 | 太和寨5号变压器 | 太官线
董庄水50 | 1302693676 | 电网_董庄水50 | 01M00000010990788 | 渤海二线 | 西街西大渠 | 留守营线
二化南小区 | 0303549891 | 电网_二化南小区 | 01M00000035987900 | 渤海二线 | 牛角峪上沟 | 康各庄线
河东5# | 1302946171 | 电网_河东5# | 01M00000007006095 | 渤海二线 | 三村 | 巨各庄线
刘义庄100变压器 | 0303607174 | 电网_刘义庄100变压器 | 01M00000036422054 | 渤海二线 | 坟坨大乡 | 城马线
吕村东5# | 1302897825 | 电网_吕村东5# | 01M00000002629272 | 渤海二线 | 庙岭沟 | 大台线
吕村东6# | 1302897824 | 电网_吕村东6# | 01M00000002629066 | 渤海二线 | 四村 | 巨各庄线
毛营村2# | 1302906555 | 电网_毛营村2# | 01M00000003237056 | 渤海二线 | 牛角峪南台 | 康各庄线
牛店子100柱上变压器 | 1302659120 | 电网_牛店子100柱上变压器 | 01M00000011001877 | 渤海二线 | 华庄西台 | 大台线
牛店子水100 | 1302659118 | 电网_牛店子水100 | 01M00000011002111 | 渤海二线 | 陈家沟 | 大台线
桑园50变压器 | 1302693697 | 电网_桑园50变压器 | 01M00000011001005 | 渤海二线 | 赵庄西台 | 抚丁线
桑园50柱上变压器 | 1302727900 | 电网_桑园50柱上变压器 | 01M00000011000903 | 渤海二线 | 范各庄新3# | 城马线
沙子窝5# | 1302897829 | 电网_沙子窝5# | 01M00000002629446 | 渤海二线 | 西街北大渠 | 留守营线
沙子窝南6# | 1302897828 | 电网_沙子窝南6# | 01M00000002629440 | 渤海二线 | 供电所变压器 | 榆大线
上新庄铁路北水9# | 1302897831 | 电网_上新庄铁路北水9# | 01M00000002629627 | 渤海二线 | 东街北100 | 留守营线
盛铁营12#变台 | 1302659124 | 电网_盛铁营12#变台 | 01M00000010987967 | 渤海二线 | 蒲兰七队分支001杆蒲兰七队光变压器 | 太卢线
盛铁营2#变压器 | 1302693666 | 电网_盛铁营2#变压器 | 01M00000010988648 | 渤海二线 | 卢王庄一队场分支004杆变压器 | 卢桃线
盛铁营6# | 1302897830 | 电网_盛铁营6# | 01M00000002629480 | 渤海二线 | 太和寨7号村西 | 太卢线
水洋坨50柱上变压器 | 1302693672 | 电网_水洋坨50柱上变压器 | 01M00000011082269 | 渤海二线 | 蒲兰杨各庄分支005杆蒲兰杨庄光变压器 | 太卢线
四照庄8#东100变压器 | 1302942460 | 电网_四照庄8#东100变压器 | 01M00000011051118 | 渤海二线 | 牛头崖西站 | 太官线
四照庄村北8# | 1302897832 | 电网_四照庄村北8# | 01M00000002629637 | 渤海二线 | 张各前中学光160kVA | 小燕线
四照庄村西9# | 1302897833 | 电网_四照庄村西9# | 01M00000002629643 | 渤海二线 | 陈庄新增变台 | 马各庄线
桃园村北5# | 1302897835 | 电网_桃园村北5# | 01M00000002630030 | 渤海二线 | 小山头 | 鲁西一线
桃园大棚4# | 1302897834 | 电网_桃园大棚4# | 01M00000002629818 | 渤海二线 | 郭高马坊北100变压器 | 马坊线
桃园大渠南6# | 1302897836 | 电网_桃园大渠南6# | 01M00000002630040 | 渤海二线 | 药马坊160变压器 | 马坊线
下新庄6# | 1302897826 | 电网_下新庄6# | 01M00000002629283 | 渤海二线 | 后营变台 | 抚丁线
沿海高速抚宁服务区（北区）充电站间隔配电变压器 | 1303296398 | 电网_沿海高速抚宁服务区（北区）充电站间隔配电变压器 | 01M00000030507961 | 渤海二线 | 贲庄小支001杆贲庄50变压器 | 卢桃线
沿海高速抚宁服务区（南区）充电站间隔配电变压器1 | 1303296397 | 电网_沿海高速抚宁服务区（南区）充电站间隔配电变压器1 | 01M00000030507987 | 渤海二线 | 小李官营水台 | 鲁西二线
段村水利 | 1302946170 | 段村水利 | 01MR0000046143394 | 渤海二线 | 邴各庄 | 邴各庄线
盛铁营1#变台 | 1302659121 | 盛铁营1#变台 | 01MR0000079871664 | 渤海二线 | 三里杨西台 | 鲁西二线
10kV512留樊二线樊南100光 | 1302750471 | 电网_10kV512留樊二线樊南100光 | 01M00000014029904 | 留樊二线 | 邴各庄东台 | 邴各庄线
10kV512留樊二线樊南250光 | 1302750472 | 电网_10kV512留樊二线樊南250光 | 01M00000014029906 | 留樊二线 | 袁庄西台 | 鲁西一线
10kV512留樊二线樊南500光 | 1302750469 | 电网_10kV512留樊二线樊南500光 | 01M00000014029900 | 留樊二线 | 田后街 | 鲁西一线
10kV512留樊二线樊南80水 | 1302750468 | 电网_10kV512留樊二线樊南80水 | 01M00000014029898 | 留樊二线 | 孙庄80变压器 | 马坊线
凡南水200 | 1302679924 | 电网_凡南水200 | 01M00000011000738 | 留樊二线 | 五王庄南水变压器 | 榆冯线
白果树200公变 | 1302675569 | 白果树200公变 | 01M00000009791382 | 抚一线 | 513凡南线后韩北100 | 小燕线
白果树西100公变 | 1303020133 | 白果树西100公变 | 01M00000018372614 | 抚一线 | 柏新庄三号变台 | 太西线
白果树315箱变变压器 | 1302801200 | 电网_白果树315箱变变压器 | 01M00000014115406 | 抚一线 | 凡南线桥西西地南100 | 凡南线
白果树天骄华庭东公变 | 1303367775 | 电网_白果树天骄华庭东公变 | 01M00000034981500 | 抚一线 | 董庄东公变 | 上徐线
电力公司南箱变配电变压器 | 1303450547 | 电网_电力公司南箱变配电变压器 | 01M00000035420824 | 抚一线 | 岩子口变压器 | 榆冯线
抚宁第一中学315箱变S变压器 | 1302983392 | 电网_抚宁第一中学315箱变S变压器 | 01M00000014116390 | 抚一线 | 上徐东公变 | 上徐线
明星房地产开发有限公司朗樾小区配电变压器 | 0303542451 | 电网_明星房地产开发有限公司朗樾小区配电变压器 | 01M00000035914582 | 抚一线 | 张各前5号200 | 凡南线
天马大街西1 | 1303681158 | 电网_天马大街西1 | 01MR0000072335419 | 抚一线 | 南新庄新增160 | 太和线
天马大街西2变台 | 1303336145 | 电网_天马大街西2变台 | 01M00000032086639 | 抚一线 | 下徐2号 | 上徐线
兴达小区间隔配电变压器 | 1303183415 | 电网_兴达小区间隔配电变压器 | 01M00000030135106 | 抚一线 | 小新立庄公变 | 鸭儿峪线
棉南100变压器1# | 1302986422 | 棉南100变压器1# | 01M00000017892893 | 抚一线 | 幸福庄2号变压器 | 榆冯线
南街路北160公变 | 1302679471 | 南街路北160公变 | 01M00000009949936 | 抚一线 | 五王庄村西变压器 | 榆冯线
种子公司200变压器 | 1302845571 | 种子公司200变压器 | 01M00000001833781 | 抚一线 | 修理庄东变压器 | 榆冯线
陈各庄南台 | 1302733336 | 电网_陈各庄南台 | 01M00000010810939 | 抚丁线 | 赵庄东水 | 丁义庄线
陈各庄水台 | 1302733334 | 电网_陈各庄水台 | 01M00000010810289 | 抚丁线 | 516渤海二线太平庄1号50 | 渤海二线
陈各庄西台 | 1302694776 | 电网_陈各庄西台 | 01M00000010810470 | 抚丁线 | 东街铁锅宴门口400 | 城西一线
东吴北水2号 | 1303123761 | 电网_东吴北水2号 | 01M00000030034071 | 抚丁线 | 上新庄铁路北水9# | 渤海二线
东吴变台 | 1302694797 | 电网_东吴变台 | 01M00000010816230 | 抚丁线 | 小科坨水利1#南变 | 鸭儿峪线
东吴河西变 | 1303491563 | 电网_东吴河西变 | 01M00000035607021 | 抚丁线 | 牛蹄寨水利变 | 上徐线
岗上变台 | 1302733332 | 电网_岗上变台 | 01MR0000047321451 | 抚丁线 | 杨树沟纯水 | 大大线
高庄东 | 1302733362 | 电网_高庄东 | 01M00000010816860 | 抚丁线 | 西街扬水站 | 城西一线
高庄西台 | 1302733364 | 电网_高庄西台 | 01M00000010816930 | 抚丁线 | 南街东三条公变 | 城四线
后营变台 | 1302694766 | 电网_后营变台 | 01M00000010807210 | 抚丁线 | 深河3#变压器 | 北庄河线
后营水台 | 1303681157 | 电网_后营水台 | 01MR0000072335418 | 抚丁线 | 西场2#变压器 | 韩兴线
刘庄北 | 0303394830 | 电网_刘庄北 | 01M00000035139036 | 抚丁线 | 新庄中台 | 抚丁线
刘庄东台 | 1302733363 | 电网_刘庄东台 | 01M00000013450311 | 抚丁线 | 刘庄北 | 抚丁线
刘庄南地 | 1302733361 | 电网_刘庄南地 | 01M00000010816844 | 抚丁线 | 长不老口4号变压器 | 马坊线
刘庄南台 | 1302733360 | 电网_刘庄南台 | 01M00000010816794 | 抚丁线 | 村西光 | 留官线
刘庄水库公变 | 0303530429 | 电网_刘庄水库公变 | 01M00000035783035 | 抚丁线 | 富新庄三号100变压器 | 马坊线
刘庄西水 | 1303183402 | 电网_刘庄西水 | 01M00000030131030 | 抚丁线 | 三村村西2#（纯水） | 巨各庄线
龙虎庄变台 | 1302694770 | 电网_龙虎庄变台 | 01M00000010809359 | 抚丁线 | 界岭口南台 | 大大线
龙虎庄村2变台 | 1303317428 | 电网_龙虎庄村2变台 | 01M00000031972165 | 抚丁线 | 大刘庄9号 | 紫草坞线
前营变台 | 1302694765 | 电网_前营变台 | 01M00000010808743 | 抚丁线 | 官庄2# | 留官线
前营东台 | 0303394822 | 电网_前营东台 | 01M00000035138982 | 抚丁线 | 梢公斋南变压器 | 榆冯线
上庄北公变 | 0303548332 | 电网_上庄北公变 | 01M00000035978661 | 抚丁线 | 七村北台100 | 巨各庄线
上庄东台 | 1302694771 | 电网_上庄东台 | 01M00000010809726 | 抚丁线 | 西石河大地 | 马各庄线
西吴变台 | 1302733355 | 电网_西吴变台 | 01M00000010815930 | 抚丁线 | 梁家湾西变 | 大大线
下庄4变台 | 0303530174 | 电网_下庄4变台 | 01M00000035781541 | 抚丁线 | 留守营南街西光 | 工业线
下庄管区公变 | 1303260541 | 电网_下庄管区公变 | 01M00000030336412 | 抚丁线 | 二村南台 | 巨各庄线
下庄卫生院台 | 1302733331 | 电网_下庄卫生院台 | 01M00000010809916 | 抚丁线 | 安屯村水柱上变压器 | 大石线
下庄中台 | 1302733333 | 电网_下庄中台 | 01M00000010810209 | 抚丁线 | 吕村东5# | 渤海二线
新庄变台 | 1302694798 | 电网_新庄变台 | 01M00000010816380 | 抚丁线 | 留南街铁路北柱上变压器 | 留丰线
新庄东台 | 1302733359 | 电网_新庄东台 | 01M00000010816668 | 抚丁线 | 茹后街6# | 马各庄线
新庄河东变 | 1303491562 | 电网_新庄河东变 | 01M00000035607012 | 抚丁线 | 郭高马坊西200变压器 | 马坊线
新庄南变台 | 1303320188 | 电网_新庄南变台 | 01M00000032022923 | 抚丁线 | 512小丁线宋庄北光 | 丁义庄线
新庄中台 | 0303394821 | 电网_新庄中台 | 01M00000035138965 | 抚丁线 | 二化南小区 | 渤海二线
赵庄东台 | 1302694778 | 电网_赵庄东台 | 01M00000010811011 | 抚丁线 | 516渤海二线西庄200水 | 渤海二线
赵庄西台 | 1302733338 | 电网_赵庄西台 | 01M00000010811489 | 抚丁线 | 麻南关南台 | 巨各庄线
上庄西台 | 1302694767 | 上庄西台 | 01M00000010631941 | 抚丁线 | 大山头变台 | 鲁西一线
安屯 | 1302694689 | 电网_安屯 | 01M00000010058637 | 大石线 | 政庄中 | 城徐线
安屯（2#）北 | 1302924723 | 电网_安屯（2#）北 | 01M00000005099202 | 大石线 | 齐各庄2队 | 齐各庄线
安屯村水柱上变压器 | 0303496901 | 电网_安屯村水柱上变压器 | 01M00000035631035 | 大石线 | 凡北山上7# | 凡南线
北寨村6# | 0303670096 | 电网_北寨村6# | 01MR0000047672450 | 大石线 | 杨洛木4号变台 | 城马线
北寨村东台2号 | 1303478702 | 电网_北寨村东台2号 | 01M00000035566483 | 大石线 | 留守营铁路南家属院 | 渤海一线
北寨东台 | 1302694678 | 电网_北寨东台 | 01M00000010053240 | 大石线 | 小炮上3号变台 | 望海店线
北寨东台 | 1302694678 | 电网_北寨东台 | 01M00000010053240 | 大石线 | 南寨4号变台 | 大石线
北寨南台 | 0303680348 | 电网_北寨南台 | 01MR0000070656038 | 大石线 | 亲水湾小区照明2号公变 | 榆沙线
北寨南台200 | 1303020927 | 电网_北寨南台200 | 01M00000018376231 | 大石线 | 曹东庄木器厂台 | 白塔线
北寨西台 | 0303601905 | 电网_北寨西台 | 01M00000036333086 | 大石线 | 范各庄 | 城马线
北寨西台2号 | 1303322442 | 电网_北寨西台2号 | 01M00000030691471 | 大石线 | 边家沟 | 望海店线
大石窟南台 | 0303683297 | 电网_大石窟南台 | 01MR0000077922055 | 大石线 | 北庄河北变压器 | 北庄河线
单庄纯水2# | 1302846233 | 电网_单庄纯水2# | 01M00000001731623 | 大石线 | 亲水湾小区商业1号公变 | 榆沙线
乎各庄变台 | 1302694679 | 电网_乎各庄变台 | 01M00000010053626 | 大石线 | 后麻达峪村口变压器 | 大台线
南寨1号变台 | 0303580574 | 电网_南寨1号变台 | 01M00000036201012 | 大石线 | 后名山4台 | 城徐线
南寨4号变台 | 0303580572 | 电网_南寨4号变台 | 01M00000036201020 | 大石线 | 荣庄4号变压器 | 榆冯线
南寨5号变台 | 0303580573 | 电网_南寨5号变台 | 01M00000036200999 | 大石线 | 下徐1号 | 上徐线
南寨6号变台 | 0303580571 | 电网_南寨6号变台 | 01M00000036201028 | 大石线 | 小庄 | 齐各庄线
南寨北台 | 1302694680 | 电网_南寨北台 | 01M00000010053831 | 大石线 | 大泥河七号变台 | 太西线
南寨南台 | 0303595731 | 电网_南寨南台 | 01M00000036263760 | 大石线 | 茹大街学校台 | 马各庄线
宣各寨南台 | 1302762851 | 电网_宣各寨南台 | 01M00000010058541 | 大石线 | 西场3#变压器 | 韩兴线
宣各寨桥头 | 1302924722 | 电网_宣各寨桥头 | 01M00000005098977 | 大石线 | 岱山头东公变 | 上徐线
宣各寨西台（大车店） | 0303601908 | 电网_宣各寨西台（大车店） | 01M00000036333122 | 大石线 | 西郁沟变压器 | 车厂线
战马王北台 | 1302694682 | 电网_战马王北台 | 01M00000010054054 | 大石线 | 河西村7# | #N/A
战马王中台 | 1302694683 | 电网_战马王中台 | 01M00000010053764 | 大石线 | 程各庄北台 | 鲁西一线
战马王中台 | 1302694683 | 电网_战马王中台 | 01M00000010053764 | 大石线 | 钟庄50 | 抚二线
宣各寨北台 | 1302694685 | 宣各寨北台 | 01MR0000040925564 | 大石线 | 马庄5变台 | 城徐线
宣各寨北台 | 1302694685 | 宣各寨北台 | 01MR0000040925564 | 大石线 | 抚洋小区路南200公变 | 城西一线
战马王南台 | 1302694684 | 战马王南台 | 01MR0000046141911 | 大石线 | 马坊店南5# | 马坊线
战马王南台 | 1302694684 | 战马王南台 | 01MR0000046141911 | 大石线 | 大黄山西地台 | 白塔线
东山变压器 | 1302659623 | 电网_东山变压器 | 01M00000010527472 | 榆大线 | 闪水庄3#变台 | 马坊线
供电所变压器 | 1300775973 | 电网_供电所变压器 | 01M00000010523862 | 榆大线 | 宋庄南光 | 丁义庄线
韩义庄2号变压器 | 1302720646 | 电网_韩义庄2号变压器 | 01M00000010471078 | 榆大线 | 郭家场村2# | 大大线
韩义庄3号变台 | 1302843494 | 电网_韩义庄3号变台 | 01M00000001843129 | 榆大线 | 纸坊2号变压器 | 鸭儿峪线
韩义庄南1号变压器 | 1302720648 | 电网_韩义庄南1号变压器 | 01M00000010470816 | 榆大线 | 北庄河6# | 北庄河线
河西1号变压器 | 1302720641 | 电网_河西1号变压器 | 01M00000010487621 | 榆大线 | 腰排3# | 紫草坞线
河西2 号变压器 | 1302720644 | 电网_河西2 号变压器 | 01M00000010484530 | 榆大线 | 康各庄东台 | 康各庄线
河西3号变压器 | 1302720645 | 电网_河西3号变压器 | 01M00000010477293 | 榆大线 | 鲁庄5# | 茶棚线
河西4号变压器 | 1302659619 | 电网_河西4号变压器 | 01M00000010414695 | 榆大线 | 坟坨10变台 | 城马线
河西5#变压器 | 1302659607 | 电网_河西5#变压器 | 01M00000013459215 | 榆大线 | 512小丁线黄金山头街里160 | 丁义庄线
河西9#变压器 | 1303000044 | 电网_河西9#变压器 | 01M00000018141733 | 榆大线 | 516渤海二桃园75水 | 渤海二线
河西水利变压器 | 1302720642 | 电网_河西水利变压器 | 01M00000010482153 | 榆大线 | 峪门口（大棚）3# | 大大线
后庄1号变压器 | 1302720643 | 电网_后庄1号变压器 | 01M00000010499483 | 榆大线 | 崔李庄3号变压器 | 太玻线
后庄村6# | 0303670113 | 电网_后庄村6# | 01MR0000047678116 | 榆大线 | 榆关镇政府变压器 | 太玻线
桥西变压器 | 1302659609 | 电网_桥西变压器 | 01M00000010518934 | 榆大线 | 512小丁线潘官营东水1#100 | 丁义庄线
桥西新增 | 1303291322 | 电网_桥西新增 | 01M00000030481362 | 榆大线 | 512小丁线黄金山头东南100 | 丁义庄线
榆关12号变压器 | 1303328806 | 电网_榆关12号变压器 | 01M00000032054030 | 榆大线 | 大米和头水利变压器 | 太玻线
榆关13号公用变压器 | 0303605871 | 电网_榆关13号公用变压器 | 01M00000036404878 | 榆大线 | 大米和头3号变压器 | 太玻线
榆关14号变压器1 | 0303642532 | 电网_榆关14号变压器1 | 01MR0000002207621 | 榆大线 | 桑园50变压器 | 渤海二线
榆关4号变压器 | 1302720651 | 电网_榆关4号变压器 | 01M00000010453082 | 榆大线 | 516渤海二桑园125柱上变压器 | 渤海二线
榆关6号变压器 | 1302798951 | 电网_榆关6号变压器 | 01M00000010500019 | 榆大线 | 黄土坎南台 | 康各庄线
榆关7号变压器 | 1302720654 | 电网_榆关7号变压器 | 01M00000010531387 | 榆大线 | 陈家铺 | 康各庄线
榆关村9#变 | 1302797148 | 电网_榆关村9#变 | 01M00000014031490 | 榆大线 | 马庄3变台 | 城徐线
榆关三队场变压器 | 1302720652 | 电网_榆关三队场变压器 | 01M00000010443438 | 榆大线 | 李庄营变台 | 董家峪线
赵国忠变压器 | 1302720638 | 电网_赵国忠变压器 | 01M00000010531031 | 榆大线 | 扶崖沟 | 干涧线
沙河5号变压器 | 1302659620 | 沙河5号变压器 | 01MR0000046134374 | 榆大线 | 许家峪北台 | 白塔线
榆关11号变 | 1303005038 | 榆关11号变 | 01MR0000040925565 | 榆大线 | 东桐叶3号变台柱上变压器 | 北庄河线
榆关1号变压器 | 1302720640 | 榆关1号变压器 | 01M00000010530917 | 榆大线 | 北商500公变 | 城西一线
安庄西1号变压器 | 1302694229 | 安庄西1号变压器 | 01M00000010988703 | 榆冯线 | 七家台寨东 | 巨各庄线
512聂口南变压器 | 1302694240 | 电网_512聂口南变压器 | 01M00000010997903 | 榆冯线 | 刘燕山 | 白塔线
安庄南变压器 | 1302721327 | 电网_安庄南变压器 | 01M00000010988217 | 榆冯线 | 小黄山 | 白塔线
安庄西2号变压器 | 1302762449 | 电网_安庄西2号变压器 | 01M00000010988914 | 榆冯线 | 旧县南台 | 城马线
博士营村4# | 0303664693 | 电网_博士营村4# | 01MR0000046148572 | 榆冯线 | 旧县下 | 城马线
博士营东变压器 | 1302694237 | 电网_博士营东变压器 | 01M00000011007240 | 榆冯线 | 林西（2）200公变 | 城西一线
博士营南变压器 | 1302694239 | 电网_博士营南变压器 | 01M00000011007636 | 榆冯线 | 钱庄村西 | 抚三线
博士营西变压器 | 1302694238 | 电网_博士营西变压器 | 01M00000011007230 | 榆冯线 | 大李庄北台 | 马各庄线
东新寨2号公用变压器 | 0303630812 | 电网_东新寨2号公用变压器 | 01MR0000000845907 | 榆冯线 | 大刘庄1号变压器 | 紫草坞线
东新寨东变压器 | 1302731357 | 电网_东新寨东变压器 | 01M00000010992653 | 榆冯线 | 单庄南台 | 马各庄线
东新寨南变压器 | 1302721322 | 电网_东新寨南变压器 | 01M00000010992168 | 榆冯线 | 崔李庄4#变 | 太玻线
东新寨水利变台变压器 | 1303193931 | 电网_东新寨水利变台变压器 | 01M00000030168379 | 榆冯线 | 曹东庄中学变台 | 白塔线
东新寨西变压器 | 1302694235 | 电网_东新寨西变压器 | 01M00000010993146 | 榆冯线 | 西石河南台 | 马各庄线
抚宁检车场充电站间隔配电变压器 | 1303296390 | 电网_抚宁检车场充电站间隔配电变压器 | 01M00000030508032 | 榆冯线 | 腰排2# | 紫草坞线
贾庄南变压器 | 1302672824 | 电网_贾庄南变压器 | 01M00000010949456 | 榆冯线 | 西桐叶北变压器 | 北庄河线
京哈高速北戴河服务区（北区）充电站间隔配电变压器 | 1303296400 | 电网_京哈高速北戴河服务区（北区）充电站间隔配电变压器 | 01M00000030507948 | 榆冯线 | 吴官营50变压器 | 抚鲁线
京哈高速北戴河服务区（南区）充电站间隔配电变压器 | 1303296399 | 电网_京哈高速北戴河服务区（南区）充电站间隔配电变压器 | 01M00000030507917 | 榆冯线 | 五村 | 巨各庄线
聂口5# | 0303685020 | 电网_聂口5# | 01MR0000083329549 | 榆冯线 | 鲁庄东台 | 马各庄线
聂口西变压器 | 1302694242 | 电网_聂口西变压器 | 01M00000010997743 | 榆冯线 | 柏新庄七号 | 太西线
聂口新增 | 1303291323 | 电网_聂口新增 | 01M00000030481333 | 榆冯线 | 东周水利 | 车厂线
荣庄1号变压器 | 1302721313 | 电网_荣庄1号变压器 | 01M00000010980076 | 榆冯线 | 石碑沟纯水 | 干涧线
荣庄2号变压器 | 1302721314 | 电网_荣庄2号变压器 | 01M00000013372553 | 榆冯线 | 政庄西 | 城徐线
荣庄3号变 | 1302843502 | 电网_荣庄3号变 | 01M00000001843920 | 榆冯线 | 后石河北地 | 马各庄线
荣庄4号变压器 | 0303661276 | 电网_荣庄4号变压器 | 01MR0000036697709 | 榆冯线 | 邱营东 | 城三线
梢公斋南变压器 | 1302721325 | 电网_梢公斋南变压器 | 01M00000013449573 | 榆冯线 | 后庄四号 | 榆平线
温庄3号变台柱上变压器 | 1303460661 | 电网_温庄3号变台柱上变压器 | 01M00000035525280 | 榆冯线 | 大三村西台（中心村） | 大大线
温庄北100变压器 | 1302721326 | 电网_温庄北100变压器 | 01M00000010987457 | 榆冯线 | 大三村东台（中心村） | 大大线
温庄变压器 | 1302721321 | 电网_温庄变压器 | 01M00000010985788 | 榆冯线 | 大所二村西小庄 | 董家峪线
五王庄2# | 1302799033 | 电网_五王庄2# | 01M00000010980991 | 榆冯线 | 白果树200公变 | 抚一线
五王庄6#变压器 | 1302846747 | 电网_五王庄6#变压器 | 01M00000001828555 | 榆冯线 | 京西100公变 | 城一线
五王庄村西变压器 | 1302675134 | 电网_五王庄村西变压器 | 01M00000010981385 | 榆冯线 | 高家岭分支2号变压器 | 紫草坞线
五王庄南水变压器 | 1302675128 | 电网_五王庄南水变压器 | 01M00000010980754 | 榆冯线 | 郑家店100变压器 | 紫草坞线
兴隆寨变压器 | 1302694236 | 电网_兴隆寨变压器 | 01M00000010993620 | 榆冯线 | 下官营北台 | 白塔线
幸福庄200变压器 | 1302675135 | 电网_幸福庄200变压器 | 01M00000010982535 | 榆冯线 | 前石河北变压器 | 马各庄线
幸福庄2号变压器 | 1302721320 | 电网_幸福庄2号变压器 | 01M00000010983566 | 榆冯线 | 牛栏店南台 | 大大线
修理庄东变压器 | 1302694232 | 电网_修理庄东变压器 | 01M00000010990643 | 榆冯线 | 黄土坎 | 康各庄线
修理庄西变压器 | 1302694233 | 电网_修理庄西变压器 | 01M00000010990928 | 榆冯线 | 大毛庄变压器 | 华义线
岩子口变压器 | 1302694243 | 电网_岩子口变压器 | 01M00000010998845 | 榆冯线 | 乎各庄变台 | 大石线
岩子口水利变压器 | 1302843535 | 电网_岩子口水利变压器 | 01M00000001828491 | 榆冯线 | 大石窟变台 | 小河峪线
岩子口五队变压器 | 1302721323 | 电网_岩子口五队变压器 | 01M00000010998527 | 榆冯线 | 细河中台 | 马各庄线
永顺庄1号变压器 | 1302721316 | 电网_永顺庄1号变压器 | 01M00000010980881 | 榆冯线 | 官庄3# | 留官线
永顺庄2号变压器 | 1302721317 | 电网_永顺庄2号变压器 | 01M00000013449235 | 榆冯线 | 梁家湾 | 大大线
岚山4号变压器 | 1302694230 | 电网_岚山4号变压器 | 01M00000013449963 | 榆冯线 | 程家沟西台 | 大大线
岚山东100变压器 | 1302799096 | 电网_岚山东100变压器 | 01M00000010989619 | 榆冯线 | 程家沟东台 | 大大线
岚山南变压器 | 1302694231 | 电网_岚山南变压器 | 01M00000010989749 | 榆冯线 | 山后纯水 | 干涧线
岚山西变压器 | 1302721328 | 电网_岚山西变压器 | 01M00000010989863 | 榆冯线 | 付庄变压器 | 车厂线
贾庄北变压器 | 1302672823 | 贾庄北变压器 | 01MR0000047184028 | 榆冯线 | 大二村315 | 大大线
聂口北变压器 | 1302694241 | 聂口北变压器 | 01MR0000046145649 | 榆冯线 | 扶岩沟南台 | 干涧线
梢公斋变压器 | 1302721324 | 梢公斋变压器 | 01MR0000040295554 | 榆冯线 | 箭杆岭 | 大大线
五王庄4号变压器 | 1302731367 | 五王庄4号变压器 | 01MR0000050236189 | 榆冯线 | 牛栏店东台 | 大大线
五王庄村东变压器 | 1302721315 | 五王庄村东变压器 | 01MR0000081007150 | 榆冯线 | 王汉沟北台 | 大大线
抚宁区紫金山景区停车场充电站间隔配电变压器 | 1303296394 | 电网_抚宁区紫金山景区停车场充电站间隔配电变压器 | 01M00000030507977 | 抚三线 | 西峪沟西台 | 大大线
抚宁镇建行家属院箱变配电变压器 | 1303583918 | 电网_抚宁镇建行家属院箱变配电变压器 | 01M00000036203520 | 抚三线 | 赵各庄南台 | 干涧线
宏都大厦充电桩变压器 | 0303549213 | 电网_宏都大厦充电桩变压器 | 01M00000035983013 | 抚三线 | 杨户屯100变压器 | 马坊线
宏光家属院间隔配电变压器 | 1303183416 | 电网_宏光家属院间隔配电变压器 | 01M00000030135357 | 抚三线 | 郭庄 | 大台线
金属建材家属院 | 1302987882 | 电网_金属建材家属院 | 01M00000017928191 | 抚三线 | 下庄中台 | 抚丁线
农发行公变 | 1303296336 | 电网_农发行公变 | 01M00000030510922 | 抚三线 | 狮子河西光 | 太官线
钱金庄东 | 1302659661 | 电网_钱金庄东 | 01M00000009945562 | 抚三线 | 西张各庄 | 康各庄线
钱庄村西 | 0303379204 | 电网_钱庄村西 | 01M00000035057937 | 抚三线 | 坟坨村西光 | 城马线
北石义2# | 0303683921 | 电网_北石义2# | 01MR0000079871667 | 渤海一线 | 黄义庄北2号 | 丁义庄线
北石义庄 | 1302953000 | 电网_北石义庄 | 01M00000010599776 | 渤海一线 | 四村100 | 巨各庄线
北石义庄大渠边2# | 1302897820 | 电网_北石义庄大渠边2# | 01M00000002628919 | 渤海一线 | 北台庄北台 | 大台线
北石义庄照明东200 | 0303674891 | 电网_北石义庄照明东200 | 01MR0000055153660 | 渤海一线 | 牛角峪东台 | 康各庄线
郭营大渠边 | 1302731964 | 电网_郭营大渠边 | 01M00000010605210 | 渤海一线 | 刘庄东台 | 抚丁线
郭营西变50 | 1302731966 | 电网_郭营西变50 | 01M00000010605388 | 渤海一线 | 桥西变压器 | 榆大线
留北街大渠边 | 1302731965 | 电网_留北街大渠边 | 01M00000010605088 | 渤海一线 | 东街 | 留守营线
留北街郭营西50 | 1302731967 | 电网_留北街郭营西50 | 01M00000010605410 | 渤海一线 | 南店子水站 | 太官线
留东街160 | 1302731983 | 电网_留东街160 | 01M00000013449153 | 渤海一线 | 郭营西变50 | 渤海一线
留东街160 | 1302731983 | 电网_留东街160 | 01M00000013449153 | 渤海一线 | 河西4号变压器 | 榆大线
留东街西南200变压器 | 1303026596 | 电网_留东街西南200变压器 | 01M00000028439144 | 渤海一线 | 牛头崖南100 | 太官线
留守营北街路边 | 1302798923 | 电网_留守营北街路边 | 01M00000010625749 | 渤海一线 | 茹前街中台 | 马各庄线
留守营东街100 | 1302762304 | 电网_留守营东街100 | 01M00000010628615 | 渤海一线 | 蒲兰杨各庄分支009杆蒲兰新增100变压器 | 太卢线
留守营东街50 | 1302798919 | 电网_留守营东街50 | 01M00000010628727 | 渤海一线 | 大新立庄北公变 | 鸭儿峪线
留守营铁路北家属院 | 1303571012 | 电网_留守营铁路北家属院 | 01M00000036170049 | 渤海一线 | 狮子河南 | 太官线
留守营铁路南家属院 | 1303571011 | 电网_留守营铁路南家属院 | 01M00000036170042 | 渤海一线 | 榆关三队场变压器 | 榆大线
小营村100 | 1302694388 | 电网_小营村100 | 01M00000010591704 | 渤海一线 | 茹大街 | 马各庄线
油库西总表 | 1302694407 | 电网_油库西总表 | 01M00000010630729 | 渤海一线 | 卢王庄果木园分支007杆卢王庄果木园30变台变压器 | 卢桃线
察院口200公变 | 1303020132 | 电网_察院口200公变 | 01M00000018372680 | 城四线 | 陈家园中台 | 马各庄线
察院口400变压器 | 1302800913 | 电网_察院口400变压器 | 01M00000014091025 | 城四线 | 李家堡子 | 鲁西一线
城一线一小西校公变高压间隔配电变压器 | 1303339094 | 电网_城一线一小西校公变高压间隔配电变压器 | 01M00000032108405 | 城四线 | 桃园北站分支001杆桃园北站变压器 | 卢桃线
抚宁镇通用机械厂家属院公变 | 0303561291 | 电网_抚宁镇通用机械厂家属院公变 | 01M00000036118693 | 城四线 | 芦丰口西台 | 董家峪线
棉南315公变 | 1302801070 | 电网_棉南315公变 | 01M00000014095571 | 城四线 | 陈黑石 | 大大线
南街东三条公变 | 1303367759 | 电网_南街东三条公变 | 01M00000034981502 | 城四线 | 就业服务局 | 城三线
南街二小区公变 | 0303496541 | 电网_南街二小区公变 | 01M00000035631368 | 城四线 | 大西河分支009杆卢王庄大西河变压器 | 卢桃线
郭家胡同315公变 | 1302675559 | 郭家胡同315公变 | 01MR0000005440899 | 城四线 | 刘家沟变台 | 鲁西二线
棉麻250公变 | 1302675565 | 棉麻250公变 | 01M00000009787055 | 城四线 | 吴官营变台 | 抚鲁线
农行锅炉配变变压器 | 1302758239 | 农行锅炉配变变压器 | 01M00000028720107 | 城四线 | 程各庄西台 | 鲁西一线
程各庄北台 | 1302661610 | 程各庄北台 | 01MR0000048050677 | 鲁西一线 | 渤海寨中台 | 鲁西二线
程各庄南台变压器 | 1303324011 | 程各庄南台变压器 | 01MR0000006062812 | 鲁西一线 | 凡南线七里涧村东250光 | 凡南线
白家堡子 | 0303601821 | 电网_白家堡子 | 01M00000036331334 | 鲁西一线 | 上徐北公变 | 上徐线
白家堡子北山 | 1303025249 | 电网_白家堡子北山 | 01M00000028431008 | 鲁西一线 | 吕庄公变 | 鸭儿峪线
白家堡子天马山 | 1303296381 | 电网_白家堡子天马山 | 01M00000030514358 | 鲁西一线 | 柏新庄六号变压器 | 太西线
曹家堡子 | 1302661585 | 电网_曹家堡子 | 01M00000010751833 | 鲁西一线 | 董庄西公变 | 上徐线
程各庄东台 | 1302661597 | 电网_程各庄东台 | 01M00000010751375 | 鲁西一线 | 大科坨南公变 | 鸭儿峪线
程各庄西台 | 1302661609 | 电网_程各庄西台 | 01M00000010751393 | 鲁西一线 | 大新立庄公变 | 鸭儿峪线
程各庄新增5号 | 0303671033 | 电网_程各庄新增5号 | 01MR0000048040240 | 鲁西一线 | 平市北 | 鸭儿峪线
大山头变台 | 1302661566 | 电网_大山头变台 | 01M00000011002673 | 鲁西一线 | 柏新庄100变台 | 太西线
富峪山庄配变 | 1303396585 | 电网_富峪山庄配变 | 01M00000035141855 | 鲁西一线 | 大泥河一号变台 | 太西线
寒江峪北山水台 | 1303041407 | 电网_寒江峪北山水台 | 01M00000029141584 | 鲁西一线 | 北大荒变压器 | 太西线
寒江峪东台 | 1302661596 | 电网_寒江峪东台 | 01M00000029832425 | 鲁西一线 | 第九营3号变台 | 城马线
寒江峪西台 | 1302723393 | 电网_寒江峪西台 | 01M00000029832427 | 鲁西一线 | 牛南小庄 | 太和线
寒江峪中台配电变压器 | 0303092662 | 电网_寒江峪中台配电变压器 | 01M00000029833509 | 鲁西一线 | 西石河南地新增 | 马各庄线
李家堡子 | 1302661586 | 电网_李家堡子 | 01M00000010751829 | 鲁西一线 | 安庄西2号变压器 | 榆冯线
田各庄前街3号 | 1302855139 | 电网_田各庄前街3号 | 01M00000001971983 | 鲁西一线 | 西沟公变 | 鸭儿峪线
田各庄乡管站 | 1302956800 | 电网_田各庄乡管站 | 01M00000001833638 | 鲁西一线 | 平市南南公变 | 鸭儿峪线
田后街 | 1302733318 | 电网_田后街 | 01M00000010751735 | 鲁西一线 | 牛头崖供电所 | 太和线
田后街北山 | 1302733319 | 电网_田后街北山 | 01M00000010751763 | 鲁西一线 | 古城子北公变 | 鸭儿峪线
田后街美变 | 0303671079 | 电网_田后街美变 | 01MR0000048042311 | 鲁西一线 | 南新庄开发2号 | 太和线
田前街东台 | 0303601822 | 电网_田前街东台 | 01M00000036331407 | 鲁西一线 | 北坊西变压器 | 太西线
田中街 | 1302661577 | 电网_田中街 | 01M00000010751713 | 鲁西一线 | 车厂160变压器 | 车厂线
田中街东山 | 0303553968 | 电网_田中街东山 | 01M00000036031248 | 鲁西一线 | 修理庄西变压器 | 榆冯线
田中街东台 | 0303601874 | 电网_田中街东台 | 01M00000036331675 | 鲁西一线 | 土产200公变 | 城西一线
弯子大队 | 1302661575 | 电网_弯子大队 | 01M00000029832355 | 鲁西一线 | 黄义庄100水 | 凡南线
弯子东台配电变压器（中心村） | 1302661603 | 电网_弯子东台配电变压器（中心村） | 01M00000029834017 | 鲁西一线 | 后韩北6# | 小燕线
弯子西台 | 1302661576 | 电网_弯子西台 | 01M00000029832243 | 鲁西一线 | 吕村东6# | 渤海二线
小山头 | 1302661567 | 电网_小山头 | 01M00000010751847 | 鲁西一线 | 滑石后中 | 城马线
袁庄西台 | 1302661563 | 电网_袁庄西台 | 01M00000010751397 | 鲁西一线 | 棉南100变压器1# | 抚一线
田后街北水 | 1302987888 | 田后街北水 | 01MR0000046146761 | 鲁西一线 | 杜各庄纯水2井 | 干涧线
田前街西台 | 1302661578 | 田前街西台 | 01MR0000048050676 | 鲁西一线 | 气象局200公变 | 抚二线
袁庄东台 | 1302661564 | 袁庄东台 | 01MR0000046142875 | 鲁西一线 | 寨里庄北台 | 大大线
渤海寨5# | 0303535631 | 电网_渤海寨5# | 01M00000035819745 | 鲁西二线 | 峪门口水井 | 大大线
渤海寨北台 | 1302694762 | 电网_渤海寨北台 | 01M00000010750859 | 鲁西二线 | 下新庄6# | 渤海二线
渤海寨东山 | 1302529318 | 电网_渤海寨东山 | 01M00000001833644 | 鲁西二线 | 盛铁营6# | 渤海二线
渤海寨南台 | 1302723386 | 电网_渤海寨南台 | 01M00000010750545 | 鲁西二线 | 金属建材家属院 | 抚三线
渤海寨中台 | 1302723387 | 电网_渤海寨中台 | 01M00000010750738 | 鲁西二线 | 牛头崖村（16#）镇政府 | 太官线
大李官营4# | 1302987889 | 电网_大李官营4# | 01M00000017928958 | 鲁西二线 | 白果树50公变 | 抚二线
大李官营5# | 1303025244 | 电网_大李官营5# | 01M00000028430407 | 鲁西二线 | 高家店3# | 太玻线
大李官营6# | 1303439064 | 电网_大李官营6# | 01M00000035351587 | 鲁西二线 | 东街自来水路口南400 | 城西一线
大李官营北台 | 1302723405 | 电网_大李官营北台 | 01M00000010751215 | 鲁西二线 | 后营变 | 北庄河线
大李官营大队 | 1302723404 | 电网_大李官营大队 | 01M00000010751195 | 鲁西二线 | 东甸子西变压器 | 望海店线
大李官营东台 | 1302661599 | 电网_大李官营东台 | 01M00000010751209 | 鲁西二线 | 孤家子变压器 | 华义线
河潮营3台 | 1302661592 | 电网_河潮营3台 | 01M00000013413234 | 鲁西二线 | 王庄变台变压器 | 马各庄线
河潮营4台 | 1302723391 | 电网_河潮营4台 | 01M00000013414852 | 鲁西二线 | 马庄100 | 城徐线
河潮营5号 | 0303681636 | 电网_河潮营5号 | 01MR0000073981683 | 鲁西二线 | 官庄200水 | 留官线
河潮营北台 | 1302723388 | 电网_河潮营北台 | 01M00000010750899 | 鲁西二线 | 单庄纯水2# | 大石线
河潮营南台 | 1302723389 | 电网_河潮营南台 | 01M00000010750871 | 鲁西二线 | 竭家沟纯水2# | 干涧线
刘家沟变台 | 1302723383 | 电网_刘家沟变台 | 01M00000010751501 | 鲁西二线 | 山后西台 | 干涧线
三里杨4# | 0303523172 | 电网_三里杨4# | 01M00000035743568 | 鲁西二线 | 新立庄水 | 留官线
三里杨5# | 0303524030 | 电网_三里杨5# | 01M00000035748330 | 鲁西二线 | 曹西庄南台 | 白塔线
三里杨北台 | 1302723397 | 电网_三里杨北台 | 01M00000010750505 | 鲁西二线 | 南新庄开发1号 | 太和线
三里杨东台 | 1302723398 | 电网_三里杨东台 | 01M00000010750455 | 鲁西二线 | 王家沟西台 | 大大线
三里杨西台 | 1302661602 | 电网_三里杨西台 | 01M00000010751185 | 鲁西二线 | 宋庄西地2号柱上变压器 | 丁义庄线
沙金沟变台 | 1302661581 | 电网_沙金沟变台 | 01M00000010751085 | 鲁西二线 | 凡南村水西200 | 留樊三线
小李官营水台 | 1302723367 | 电网_小李官营水台 | 01M00000010751287 | 鲁西二线 | 东周山上纯水 | 巨各庄线
谢家沟变台 | 1302723364 | 电网_谢家沟变台 | 01M00000010750931 | 鲁西二线 | 西周下河变压器 | 车厂线
张各庄西台 | 1302723360 | 电网_张各庄西台 | 01M00000010750969 | 鲁西二线 | 党校100公变 | 城一线
朱各庄变台 | 1302723403 | 电网_朱各庄变台 | 01M00000012280256 | 鲁西二线 | 陈各庄北台 | 齐各庄线
张各庄2台 | 1302723361 | 张各庄2台 | 01MR0000100892458 | 鲁西二线 | 政庄村南 | 城徐线
北张各庄 | 1302664793 | 电网_北张各庄 | 01M00000010111288 | 干涧线 | 大李官营6# | 鲁西二线
北张各庄2＃西台 | 1302800361 | 电网_北张各庄2＃西台 | 01M00000014068135 | 干涧线 | 梁家湾东变 | 大大线
东胜寨 | 1302722000 | 电网_东胜寨 | 01M00000010104228 | 干涧线 | 南关北台 | 干涧线
东胜寨2#水 | 1302924734 | 电网_东胜寨2#水 | 01M00000005106240 | 干涧线 | 北寨村东台2号 | 大石线
杜各庄 | 1302731825 | 电网_杜各庄 | 01M00000010103784 | 干涧线 | 俞各庄新增北台 | 大台线
杜各庄北台 | 1302694348 | 电网_杜各庄北台 | 01M00000010104755 | 干涧线 | 小所4# | 董家峪线
杜各庄纯水2井 | 1303318853 | 电网_杜各庄纯水2井 | 01M00000031930830 | 干涧线 | 冯家沟2号 | 董家峪线
杜各庄水利 | 1302908631 | 电网_杜各庄水利 | 01M00000003302780 | 干涧线 | 三里杨4# | 鲁西二线
扶崖沟 | 1303406931 | 电网_扶崖沟 | 01M00000035208413 | 干涧线 | 牛头崖村东变压器 | 太官线
扶岩沟北台 | 1302798801 | 电网_扶岩沟北台 | 01M00000010103876 | 干涧线 | 石峰房地产 | 巨各庄线
扶岩沟南台 | 1302722002 | 电网_扶岩沟南台 | 01M00000010104381 | 干涧线 | 柳各庄北台 | 干涧线
扶岩沟上沟 | 1302694350 | 电网_扶岩沟上沟 | 01M00000010104284 | 干涧线 | 钱金庄东 | 抚三线
扶岩沟西台 | 1302722001 | 电网_扶岩沟西台 | 01M00000010262896 | 干涧线 | 茹大街南地变台 | 马各庄线
干涧东台 | 1302721995 | 电网_干涧东台 | 01M00000010103209 | 干涧线 | 六村 | 巨各庄线
干涧河东 | 1303318854 | 电网_干涧河东 | 01M00000030979684 | 干涧线 | 政庄10变台 | 城徐线
干涧岭 | 1302722003 | 电网_干涧岭 | 01M00000010103390 | 干涧线 | 安屯（2#）北 | 大石线
干涧岭纯水 | 1302924736 | 电网_干涧岭纯水 | 01M00000005106807 | 干涧线 | 伍各庄新五台 | 城徐线
河口村头 | 1302664837 | 电网_河口村头 | 01M00000010270806 | 干涧线 | 政庄东山 | 城徐线
河口村中 | 1302664838 | 电网_河口村中 | 01M00000010270743 | 干涧线 | 南寨1号变台 | 大石线
河口上沟 | 1303347718 | 电网_河口上沟 | 01M00000032057943 | 干涧线 | 大炮上4号变 | 望海店线
竭家沟 | 1302721986 | 电网_竭家沟 | 01M00000010113998 | 干涧线 | 北庄河5号变 | 北庄河线
竭家沟纯水2# | 1302845400 | 电网_竭家沟纯水2# | 01M00000001731189 | 干涧线 | 马家庄2号变 | 北庄河线
柳各庄 | 1303391128 | 电网_柳各庄 | 01M00000035115342 | 干涧线 | 白家堡子 | 鲁西一线
柳各庄东台 | 1302664832 | 电网_柳各庄东台 | 01M00000010113654 | 干涧线 | 北房子东变 | 望海店线
柳各庄南台 | 1302664794 | 电网_柳各庄南台 | 01M00000010111044 | 干涧线 | 北房子西变 | 望海店线
鹿各庄北2 | 1302908633 | 电网_鹿各庄北2 | 01M00000003303329 | 干涧线 | 卢王庄信用社门前柱上变压器 | 卢桃线
鹿各庄北台 | 1302664795 | 电网_鹿各庄北台 | 01M00000010113364 | 干涧线 | 卢王庄北地新增柱上变压器 | 卢桃线
南关北台 | 0303475202 | 电网_南关北台 | 01M00000035560896 | 干涧线 | 512小丁线大新庄西光80 | 丁义庄线
巧嘴 | 1302664807 | 电网_巧嘴 | 01M00000010112752 | 干涧线 | 杨庄头6号 | 马各庄线
巧嘴山上纯水 | 1302924730 | 电网_巧嘴山上纯水 | 01M00000005105256 | 干涧线 | 东新寨2号公用变压器 | 榆冯线
青山口北2 | 1302797173 | 电网_青山口北2 | 01M00000014068123 | 干涧线 | 细河东变台 | 马各庄线
青山口北2 | 1302797173 | 电网_青山口北2 | 01M00000014068123 | 干涧线 | 卢王庄街里新增 | #N/A
青山口北台 | 1302721958 | 电网_青山口北台 | 01M00000010109795 | 干涧线 | 茶棚供电所院内公变 | 城马线
青山口北台 | 1302721958 | 电网_青山口北台 | 01M00000010109795 | 干涧线 | 512小丁线潘官营小区100 | 丁义庄线
青山口南台 | 1302721965 | 电网_青山口南台 | 01M00000010112159 | 干涧线 | 任各庄北 | 城马线
青山口上沟 | 1302924726 | 电网_青山口上沟 | 01M00000005103051 | 干涧线 | 第九营 | 城马线
山后纯水 | 1302761874 | 电网_山后纯水 | 01M00000010108047 | 干涧线 | 牛蹄寨西变 | 上徐线
山后村中 | 1302664802 | 电网_山后村中 | 01M00000010108422 | 干涧线 | 平市北北公变 | 鸭儿峪线
山后西台 | 1302845573 | 电网_山后西台 | 01M00000001731327 | 干涧线 | 冯庄水利100变压器 | 车厂线
山神庙 | 1302664800 | 电网_山神庙 | 01M00000010270555 | 干涧线 | 伍各庄北 | 城徐线
山神庙中台 | 1303147003 | 电网_山神庙中台 | 01M00000030020420 | 干涧线 | 田后街北水 | 鲁西一线
沈庄 | 1302664845 | 电网_沈庄 | 01M00000010102767 | 干涧线 | 前白塔北台 | 白塔线
沈庄（台营沟） | 1303311144 | 电网_沈庄（台营沟） | 01M00000030640902 | 干涧线 | 深河4#变 | 韩兴线
沈庄南台 | 1302908636 | 电网_沈庄南台 | 01M00000003304101 | 干涧线 | 东甸子3#变 | 望海店线
石碑沟纯水 | 1303243493 | 电网_石碑沟纯水 | 01M00000030283533 | 干涧线 | 深河所上徐线牛蹄寨（新增） | 上徐线
石碑沟上台 | 1302664798 | 电网_石碑沟上台 | 01M00000010109489 | 干涧线 | 贾庄北变压器 | 榆冯线
石碑沟下台 | 1302694332 | 电网_石碑沟下台 | 01M00000010109645 | 干涧线 | 黑山峪村2# | 马各庄线
石碑沟下台 | 1302694332 | 电网_石碑沟下台 | 01M00000010109645 | 干涧线 | 北寨村6# | 大石线
石槽峪北2# | 1302924727 | 电网_石槽峪北2# | 01M00000005103348 | 干涧线 | 药马坊村5# | 马坊线
石槽峪北台 | 1302761873 | 电网_石槽峪北台 | 01M00000010111791 | 干涧线 | 药马坊村4# | 马坊线
石槽峪北台 | 1302761873 | 电网_石槽峪北台 | 01M00000010111791 | 干涧线 | 程各庄新增5号 | 鲁西一线
石槽峪南台 | 1302694331 | 电网_石槽峪南台 | 01M00000010112997 | 干涧线 | 北石义庄照明东200 | 渤海一线
石槽峪新增南台 | 1303478703 | 电网_石槽峪新增南台 | 01M00000035566512 | 干涧线 | 天马大街西1 | 抚一线
塘沙沟变台 | 1303311146 | 电网_塘沙沟变台 | 01M00000030642031 | 干涧线 | 富裕庄3号变台（村头） | 大台线
乌家沟 | 1302664784 | 电网_乌家沟 | 01M00000010106187 | 干涧线 | 郑家店3# | 紫草坞线
袁家沟北2 | 1303279220 | 电网_袁家沟北2 | 01M00000030423627 | 干涧线 | 516渤海二刘义庄80照明 | 渤海二线
袁家沟北台 | 1302721938 | 电网_袁家沟北台 | 01M00000010114844 | 干涧线 | 10kV512小丁线马庄4#光 | 丁义庄线
赵各庄 | 1303391117 | 电网_赵各庄 | 01M00000035115344 | 干涧线 | 纸坊公变 | 鸭儿峪线
赵各庄南台 | 1302798878 | 电网_赵各庄南台 | 01M00000010109037 | 干涧线 | 陈庄2# | 大台线
赵各庄南台 | 1302798878 | 电网_赵各庄南台 | 01M00000010109037 | 干涧线 | 马黑石2# | 大大线
干涧纯水 | 1302664848 | 干涧纯水 | 01MR0000046136735 | 干涧线 | 一村4# | 巨各庄线
干涧村1# | 1302721997 | 干涧村1# | 01MR0000046195044 | 干涧线 | 孙庄2# | 大台线
干涧村1# | 1302721997 | 干涧村1# | 01MR0000046195044 | 干涧线 | 富新庄新增分支007杆变压器 | 马坊线
干涧村2# | 1302721998 | 干涧村2# | 01MR0000046195043 | 干涧线 | 东城贯水台 | 抚鲁线
柳各庄北台 | 1302750308 | 柳各庄北台 | 01M00000010109165 | 干涧线 | 516渤海二桃园80柱上变压器 | 渤海二线
鹿各庄南台 | 1302721957 | 鹿各庄南台 | 01MR0000046143995 | 干涧线 | 西张各庄纯水 | 康各庄线
麻城里纯水 | 1302750632 | 麻城里纯水 | 01M00000010102642 | 干涧线 | 平坊店 | 康各庄线
山神庙北台 | 1302664801 | 山神庙北台 | 01MR0000040187249 | 干涧线 | 河西9#变压器 | 榆大线
袁家沟南台 | 1302721939 | 袁家沟南台 | 01MR0000083451222 | 干涧线 | 516渤海二上新庄200柱上变压器 | 渤海二线
赵各庄北台 | 1302750312 | 赵各庄北台 | 01MR0000046143393 | 干涧线 | 电力公司仓储公变 | 宏都二线
池庄 | 0303394826 | 电网_池庄 | 01M00000035138952 | 城徐线 | 秦皇岛秦燕化工有限公司（锅炉） | 城三线
池庄2# | 1302924747 | 电网_池庄2# | 01M00000005143065 | 城徐线 | 曹西庄中台 | 白塔线
池庄3台 | 1303470630 | 电网_池庄3台 | 01M00000035550227 | 城徐线 | 512小丁线潘官营村南501# | 丁义庄线
坟坨村南8# | 1302920721 | 电网_坟坨村南8# | 01M00000004833731 | 城徐线 | 10kV512小丁线512小丁线小沿100水 | 丁义庄线
坟坨南11号变压器 | 0303675546 | 电网_坟坨南11号变压器 | 01MR0000058561277 | 城徐线 | 10kV516渤海二线516渤海二段村80水 | 渤海二线
坟坨南250公变 | 1302844509 | 电网_坟坨南250公变 | 01M00000001835559 | 城徐线 | 512小丁线催铁营街里100 | 丁义庄线
坟坨新7台公变 | 1302844510 | 电网_坟坨新7台公变 | 01M00000001835680 | 城徐线 | 高家店２号变压器 | 太玻线
抚宁区骊城检车场充电站间隔配电变压器 | 1303296393 | 电网_抚宁区骊城检车场充电站间隔配电变压器 | 01M00000030508023 | 城徐线 | 516渤海二郭营80柱上变压器 | 渤海二线
后明山6号公变 | 1303308054 | 电网_后明山6号公变 | 01M00000030708555 | 城徐线 | 512小丁线马义庄1#光 | 丁义庄线
后明山7号公变 | 1303309462 | 电网_后明山7号公变 | 01M00000031002803 | 城徐线 | 牛店子水100 | 渤海二线
后明山8台 | 1303470631 | 电网_后明山8台 | 01M00000035550216 | 城徐线 | 柳各庄南台 | 干涧线
后明山四 | 1302657666 | 电网_后明山四 | 01M00000011066908 | 城徐线 | 石槽峪南台 | 干涧线
后明山下 | 1302761364 | 电网_后明山下 | 01M00000011057618 | 城徐线 | 北张各庄 | 干涧线
后明山新5台 | 1302760621 | 电网_后明山新5台 | 01M00000014004269 | 城徐线 | 蒲兰（19#）丁沟 | 太卢线
滑石前上台 | 1302732375 | 电网_滑石前上台 | 01M00000010656396 | 城徐线 | 马庄4变台 | 城徐线
滑石前四变台 | 1303422684 | 电网_滑石前四变台 | 01M00000035266304 | 城徐线 | 北石义庄大渠边2# | 渤海一线
滑石前下 | 1302762487 | 电网_滑石前下 | 01M00000010656402 | 城徐线 | 宋庄北水6台 | 城徐线
滑石前中台 | 1302920722 | 电网_滑石前中台 | 01M00000004833867 | 城徐线 | 沿沟屯西南2号 | 丁义庄线
黄宝峪4台 | 0303602178 | 电网_黄宝峪4台 | 01M00000036339177 | 城徐线 | 留官线前韩铁路西50 | 留官线
黄宝峪5号变 | 1302844511 | 电网_黄宝峪5号变 | 01M00000001835710 | 城徐线 | 大所三村 | 董家峪线
黄宝峪6号 | 1303313904 | 电网_黄宝峪6号 | 01M00000031927601 | 城徐线 | 茹前街 | 马各庄线
黄宝峪上 | 1302722636 | 电网_黄宝峪上 | 01M00000011059805 | 城徐线 | 荣庄3号变 | 榆冯线
黄宝峪下2 | 1302799172 | 电网_黄宝峪下2 | 01M00000011058577 | 城徐线 | 桃元4# | 茶棚线
黄宝峪中 | 1302722637 | 电网_黄宝峪中 | 01M00000011058898 | 城徐线 | 代家汀纯水 | 大台线
马庄100 | 1302750304 | 电网_马庄100 | 01M00000014030572 | 城徐线 | 荣庄2号变压器 | 榆冯线
马庄1台 | 0303394824 | 电网_马庄1台 | 01M00000035138978 | 城徐线 | 小岭 | 大大线
马庄3变台 | 1303408509 | 电网_马庄3变台 | 01M00000035215586 | 城徐线 | 黄宝峪下2 | 城徐线
马庄4变台 | 1303408510 | 电网_马庄4变台 | 01M00000035215574 | 城徐线 | 旧县中 | 城马线
马庄5变台 | 0303675547 | 电网_马庄5变台 | 01MR0000058595046 | 城徐线 | 龙腰南50变压器 | 车厂线
宋庄 | 1302732373 | 电网_宋庄 | 01M00000011046396 | 城徐线 | 青山口南台 | 干涧线
宋庄北水5台 | 1302920723 | 电网_宋庄北水5台 | 01M00000004834083 | 城徐线 | 官庄16# | 留官线
宋庄北水6台 | 1302920724 | 电网_宋庄北水6台 | 01M00000004834567 | 城徐线 | 新庄南变台 | 抚丁线
宋庄南台 | 1302800465 | 电网_宋庄南台 | 01M00000014004025 | 城徐线 | 齐各庄北变台 | 齐各庄线
宋庄新3台 | 1302797152 | 电网_宋庄新3台 | 01M00000014003919 | 城徐线 | 富裕庄北台 | 大台线
五各庄六台公变 | 0303555353 | 电网_五各庄六台公变 | 01M00000036056564 | 城徐线 | 河东5# | 渤海二线
伍各庄村中台 | 1302920720 | 电网_伍各庄村中台 | 01M00000004830722 | 城徐线 | 后石河西地80公变 | 马各庄线
伍各庄南台 | 1302799110 | 电网_伍各庄南台 | 01M00000011046324 | 城徐线 | 东吴北水2号 | 抚丁线
伍各庄新4台 | 1302797157 | 电网_伍各庄新4台 | 01M00000014003869 | 城徐线 | 鲁庄西台 | 马各庄线
伍各庄新五台 | 1302986421 | 电网_伍各庄新五台 | 01M00000017894862 | 城徐线 | 河潮营3台 | 鲁西二线
殷陈庄 | 0303394825 | 电网_殷陈庄 | 01M00000035138972 | 城徐线 | 财政局家属院变压器 | 城西一线
殷陈庄200公变 | 1302843942 | 电网_殷陈庄200公变 | 01M00000001835735 | 城徐线 | 石门2#变压器 | 车厂线
殷陈庄5# | 0303670072 | 电网_殷陈庄5# | 01MR0000047671082 | 城徐线 | 政庄9台公变新 | 城徐线
殷陈庄6台 | 1303470632 | 电网_殷陈庄6台 | 01M00000035550168 | 城徐线 | 纸房5号 | 城徐线
殷陈庄南5台 | 1302957981 | 电网_殷陈庄南5台 | 01M00000007464573 | 城徐线 | 寒江峪西台 | 鲁西一线
殷陈庄西水 | 1302920725 | 电网_殷陈庄西水 | 01M00000004834578 | 城徐线 | 小黄山6号变台 | 白塔线
殷陈庄新3台 | 1302800187 | 电网_殷陈庄新3台 | 01M00000014004159 | 城徐线 | 太北小区200变台 | 太和线
政庄10变台 | 1303025250 | 电网_政庄10变台 | 01M00000028431345 | 城徐线 | 留东街160 | 渤海一线
政庄12变台 | 1303408507 | 电网_政庄12变台 | 01M00000035215603 | 城徐线 | 棉麻250公变 | 城四线
政庄50 | 1302799150 | 电网_政庄50 | 01M00000011045624 | 城徐线 | 马各庄南台 | 马各庄线
政庄9台公变新 | 1302762055 | 电网_政庄9台公变新 | 01M00000014003841 | 城徐线 | 小营1号变压器 | 紫草坞线
政庄（2） | 1302799102 | 电网_政庄（2） | 01M00000011070671 | 城徐线 | 七家寨南台 | 巨各庄线
政庄北50 | 1302657640 | 电网_政庄北50 | 01M00000011045558 | 城徐线 | 双岭北台 | 大大线
政庄村南 | 1302657642 | 电网_政庄村南 | 01M00000011072365 | 城徐线 | 后白塔南台 | 白塔线
政庄东山 | 1302657644 | 电网_政庄东山 | 01M00000011045842 | 城徐线 | 茹小街北台 | 马各庄线
政庄南山 | 1302657641 | 电网_政庄南山 | 01M00000011045892 | 城徐线 | 沿沟屯山里9# | 丁义庄线
政庄西 | 1302762784 | 电网_政庄西 | 01M00000011045708 | 城徐线 | 山上营80光 | 缸山线
政庄西山11号公变 | 1303169792 | 电网_政庄西山11号公变 | 01M00000030071202 | 城徐线 | 北石义庄照明160 | 留守营线
政庄中 | 1302657643 | 电网_政庄中 | 01M00000011045792 | 城徐线 | 马各庄北台 | 马各庄线
纸房4号 | 1302664884 | 电网_纸房4号 | 01M00000013435672 | 城徐线 | 战马王中台 | 大石线
纸房5号 | 1302722616 | 电网_纸房5号 | 01M00000013434686 | 城徐线 | 茹后街南地 | 马各庄线
纸房7变台 | 1303408508 | 电网_纸房7变台 | 01M00000035215589 | 城徐线 | 大曹寨北台 | 大大线
纸房东 | 1302722613 | 电网_纸房东 | 01M00000010656192 | 城徐线 | 程家沟中台 | 大大线
纸房南台 | 1302657638 | 电网_纸房南台 | 01M00000010656594 | 城徐线 | 义卜寨东变压器 | 华义线
纸房西台 | 1302750335 | 电网_纸房西台 | 01M00000010656184 | 城徐线 | 石家沟 | 大大线
后明山3台 | 1302657665 | 后明山3台 | 01MR0000040925566 | 城徐线 | 大新寨街里160 | 大大线
后名山4台 | 1302761363 | 后名山4台 | 01MR0000016667521 | 城徐线 | 狮子河北 | 太都线
伍各庄北 | 1302732374 | 伍各庄北 | 01MR0000046145654 | 城徐线 | 后庄3号变压器 | 榆平线
纸房6变台 | 1303094949 | 纸房6变台 | 01MR0000083451215 | 城徐线 | 殷陈庄南5台 | 城徐线
10kv513大台线牛角峪东沟 | 1302664821 | 电网_10kv513大台线牛角峪东沟 | 01M00000013381421 | 康各庄线 | 孙庄 | 大台线
10kv513大台线牛角峪东沟 | 1302664821 | 电网_10kv513大台线牛角峪东沟 | 01M00000013381421 | 康各庄线 | 巨各庄东台 | 大台线
北刁 | 1302664879 | 电网_北刁 | 01M00000010258269 | 康各庄线 | 冬暖庄水利 | 巨各庄线
陈家铺 | 1302721934 | 电网_陈家铺 | 01M00000010252591 | 康各庄线 | 下庄卫生院台 | 抚丁线
黄土坎 | 1302721988 | 电网_黄土坎 | 01M00000010101544 | 康各庄线 | 新庄东台 | 抚丁线
黄土坎南台 | 1302721987 | 电网_黄土坎南台 | 01M00000010226660 | 康各庄线 | 王庄户 | 大台线
康各庄80 | 1302664817 | 电网_康各庄80 | 01M00000010099723 | 康各庄线 | 渤河寨纯水 | 大台线
牛角峪 | 1303391125 | 电网_牛角峪 | 01M00000035115336 | 康各庄线 | 后明山四 | 城徐线
牛角峪北台 | 1302721974 | 电网_牛角峪北台 | 01M00000010256436 | 康各庄线 | 吕梁峪南台 | 大台线
牛角峪东台 | 1302721978 | 电网_牛角峪东台 | 01M00000010257621 | 康各庄线 | 后麻达峪西台 | 大台线
牛角峪南台 | 1302664819 | 电网_牛角峪南台 | 01M00000010255605 | 康各庄线 | 杨户屯200变压器 | 马坊线
牛角峪上沟 | 1302664820 | 电网_牛角峪上沟 | 01M00000010255810 | 康各庄线 | 前麻达峪西台 | 大台线
平坊店 | 1302694340 | 电网_平坊店 | 01M00000010251819 | 康各庄线 | 滑石后 | 城马线
平坊店北台 | 1302721973 | 电网_平坊店北台 | 01M00000010255106 | 康各庄线 | 大新寨西沟 | 大台线
西张各庄 | 1302721935 | 电网_西张各庄 | 01M00000010253955 | 康各庄线 | 河西3号变压器 | 榆大线
西张各庄纯水 | 1302721936 | 电网_西张各庄纯水 | 01M00000010254199 | 康各庄线 | 后营北2#变压器 | 北庄河线
张家铺 | 1302721937 | 电网_张家铺 | 01M00000010253709 | 康各庄线 | 天马大街西2变台 | 抚一线
康各庄东台 | 1302675088 | 康各庄东台 | 01MR0000083451221 | 康各庄线 | 卢王庄沟门子分支003杆沟门子变压器 | 卢桃线
代家汀 | 1302664860 | 代家汀 | 01M00000010227909 | 巨各庄线 | 留守营东街100 | 渤海一线
东周庄 | 1302722006 | 电网_东周庄 | 01M00000010225460 | 巨各庄线 | 纸房东 | 城徐线
冬暖庄 | 1302750321 | 电网_冬暖庄 | 01M00000010259365 | 巨各庄线 | 上庄西台 | 抚丁线
二村 | 1302664857 | 电网_二村 | 01M00000010260654 | 巨各庄线 | 牛头崖西光 | 太官线
二村 | 1302664857 | 电网_二村 | 01M00000010260654 | 巨各庄线 | 丁沟分支005杆蒲兰河东变压器 | 太卢线
二村南台 | 0303605514 | 电网_二村南台 | 01M00000036399987 | 巨各庄线 | 陈庄东台 | 马各庄线
麻南关东台 | 1302721996 | 电网_麻南关东台 | 01M00000010107754 | 巨各庄线 | 大李官营北台 | 鲁西二线
麻南关南台 | 1302798845 | 电网_麻南关南台 | 01M00000010251066 | 巨各庄线 | 张李庄分支001杆蒲兰八队场变压器 | 太卢线
麻南关西台 | 1302694343 | 电网_麻南关西台 | 01M00000010115234 | 巨各庄线 | 滑石前下 | 城徐线
麻南山纯水 | 1302731824 | 电网_麻南山纯水 | 01M00000010258466 | 巨各庄线 | 大李庄中台 | 马各庄线
七村 | 0303601931 | 电网_七村 | 01M00000036332992 | 巨各庄线 | 后韩村200（22冶） | 工业线
七村北台100 | 1302924738 | 电网_七村北台100 | 01M00000005107280 | 巨各庄线 | 太和寨3号200变压器 | 马坊线
七家寨北青2 | 1303290561 | 电网_七家寨北青2 | 01M00000030475933 | 巨各庄线 | 魏庄东台 | 抚鲁线
七家寨北台 | 1302664813 | 电网_七家寨北台 | 01M00000010261151 | 巨各庄线 | 赵庄东台 | 抚丁线
七家寨村4# | 0303670114 | 电网_七家寨村4# | 01MR0000047678112 | 巨各庄线 | 董家峪南台 | 董家峪线
七家寨小北山 | 0303601906 | 电网_七家寨小北山 | 01M00000036333279 | 巨各庄线 | 张各前街里160光 | 工业线
三里庄 | 1302721963 | 电网_三里庄 | 01M00000010261733 | 巨各庄线 | 杨洛木 | 城马线
三里庄纯水1 | 1302694336 | 电网_三里庄纯水1 | 01M00000013376378 | 巨各庄线 | 田后街北山 | 鲁西一线
沙金沟 | 1302694334 | 电网_沙金沟 | 01M00000010226495 | 巨各庄线 | 茶棚 | 董家峪线
石峰房地产 | 0303545418 | 电网_石峰房地产 | 01M00000035945433 | 巨各庄线 | 兴隆寨变压器 | 榆冯线
四村100 | 1302664790 | 电网_四村100 | 01M00000010247959 | 巨各庄线 | 513凡南线凡北街里315 | 凡南线
四村东台 | 1302964339 | 电网_四村东台 | 01M00000007585841 | 巨各庄线 | 邓家洼 | 太西线
台营街里 | 1302664786 | 电网_台营街里 | 01M00000018143411 | 巨各庄线 | 许家裕西沟 | 白塔线
台营街里2# | 0303601902 | 电网_台营街里2# | 01M00000036332994 | 巨各庄线 | 513凡南线前韩村西160 | 小燕线
台营镇政府 | 0303601907 | 电网_台营镇政府 | 01M00000036333210 | 巨各庄线 | 平市北南公变 | 鸭儿峪线
吴庄 | 1302664783 | 电网_吴庄 | 01M00000010225631 | 巨各庄线 | 513凡南线前韩街里中光100 | 小燕线
五村 | 1302664781 | 电网_五村 | 01M00000010259112 | 巨各庄线 | 肖庄变压器 | 车厂线
西周 | 1302721943 | 电网_西周 | 01M00000010258719 | 巨各庄线 | 东周变压器 | 车厂线
演武营 | 1302798880 | 电网_演武营 | 01M00000010099620 | 巨各庄线 | 龙腰水利变台 | 车厂线
一村4# | 0303685016 | 电网_一村4# | 01MR0000083329530 | 巨各庄线 | 凡南水200 | 留樊二线
一村大市场 | 0303397425 | 电网_一村大市场 | 01M00000035156836 | 巨各庄线 | 小泥河四队变压器 | 太西线
东周山上纯水 | 1302924735 | 东周山上纯水 | 01M00000005106654 | 巨各庄线 | 平市南西公变 | 鸭儿峪线
冬暖庄水利 | 1302664858 | 冬暖庄水利 | 01M00000010226833 | 巨各庄线 | 前韩街里西光 | 小燕线
二村北台 | 1303290562 | 二村北台 | 01M00000030475924 | 巨各庄线 | 骊城200公变 | 城三线
李各庄 | 1302721985 | 李各庄 | 01M00000010250361 | 巨各庄线 | 小炮上变压器 | 望海店线
李各庄纯水 | 1302845397 | 李各庄纯水 | 01M00000001731417 | 巨各庄线 | 马庄变台 | 北庄河线
亮甲台（四村）变台新增 | 1303144726 | 亮甲台（四村）变台新增 | 01M00000029976050 | 巨各庄线 | 东桐叶东变压器 | 北庄河线
六村 | 1302664831 | 六村 | 01M00000010250765 | 巨各庄线 | 516渤海二上新庄100水 | 渤海二线
麻城里村中 | 1302664827 | 麻城里村中 | 01M00000010106892 | 巨各庄线 | 驸马寨北变压器 | 东新寨线
麻城里东台 | 1302664828 | 麻城里东台 | 01M00000010102450 | 巨各庄线 | 宋庄 | 城徐线
毛庄 | 1302664825 | 毛庄 | 01M00000010248576 | 巨各庄线 | 丫儿峪东公变 | 鸭儿峪线
七村纯水 | 1303185461 | 七村纯水 | 01M00000030149259 | 巨各庄线 | 石家沟东台 | 大大线
七家台寨东 | 1302908628 | 七家台寨东 | 01M00000003300546 | 巨各庄线 | 石家沟纯水 | 大大线
七家寨北青 | 1302664812 | 七家寨北青 | 01M00000010261407 | 巨各庄线 | 卢王庄东砖分支001杆卢王庄东砖变压器 | 卢桃线
七家寨南台 | 1302664841 | 七家寨南台 | 01M00000010099669 | 巨各庄线 | 东街发改局院公变 | 城西一线
三村 | 1302664805 | 三村 | 01M00000010226371 | 巨各庄线 | 车厂3#变压器 | 车厂线
三村村西2#（纯水） | 1302924729 | 三村村西2#（纯水） | 01M00000005104260 | 巨各庄线 | 大一、二村变台100 | 大大线
沙金沟1# | 1303391126 | 沙金沟1# | 01M00000035115338 | 巨各庄线 | 东街北1号变台 | 抚鲁线
四村 | 1302664791 | 四村 | 01M00000010246804 | 巨各庄线 | 大李官营5# | 鲁西二线
四村二队 | 1302731820 | 四村二队 | 01M00000010249564 | 巨各庄线 | 黄宝峪6号 | 城徐线
台营一村 | 1302761862 | 台营一村 | 01MR0000083329532 | 巨各庄线 | 深河1#变 | 韩兴线
吴庄西台 | 1302664782 | 吴庄西台 | 01M00000010294743 | 巨各庄线 | 东旭庄变压器 | 望海店线
一村北台 | 1302924728 | 一村北台 | 01M00000005103580 | 巨各庄线 | 东甸子变压器 | 望海店线
一村三队 | 1302664842 | 一村三队 | 01M00000010100528 | 巨各庄线 | 望海店东变 | 望海店线
泊塘沟 | 1302694688 | 电网_泊塘沟 | 01M00000010036721 | 大大二线 | 南街公变 | 城三线
泊塘沟 | 1302694688 | 电网_泊塘沟 | 01M00000010036721 | 大大二线 | 卢王庄卫生院变压器 | 卢桃线
单庄 | 1302694686 | 电网_单庄 | 01M00000010046920 | 大大二线 | 坟坨南250公变 | 城徐线
张各庄 | 1302694687 | 电网_张各庄 | 01M00000010046157 | 大大二线 | 李各庄纯水 | 巨各庄线
大石窟变台 | 1302694697 | 电网_大石窟变台 | 01M00000010050455 | 小河峪线 | 曹西庄7号变台 | 白塔线
庞各庄2号 | 1303322441 | 电网_庞各庄2号 | 01M00000030691473 | 小河峪线 | 宣各寨桥头 | 大石线
庞各庄变台 | 1302694691 | 电网_庞各庄变台 | 01M00000010526887 | 小河峪线 | 青山口上沟 | 干涧线
田家沟（2#）水 | 1302924724 | 电网_田家沟（2#）水 | 01M00000005099619 | 小河峪线 | 官庄村北光 | 留官线
田家沟（2#）水 | 1302924724 | 电网_田家沟（2#）水 | 01M00000005099619 | 小河峪线 | 官庄5# | 留官线
田家沟变台 | 1302694692 | 电网_田家沟变台 | 01M00000010049334 | 小河峪线 | 庞各庄2号 | 小河峪线
田家沟河西变台 | 0303683252 | 电网_田家沟河西变台 | 01MR0000077922053 | 小河峪线 | 村东光 | 留官线
田家沟水利3# | 1302924725 | 电网_田家沟水利3# | 01M00000005100014 | 小河峪线 | 杨洛木3台 | 城马线
头道河变台 | 0303593211 | 电网_头道河变台 | 01M00000036251105 | 小河峪线 | 政庄50 | 城徐线
小河峪山上变台 | 1303318855 | 电网_小河峪山上变台 | 01M00000030979928 | 小河峪线 | 王家湾东台4号 | 马各庄线
小河峪上台 | 0303601903 | 电网_小河峪上台 | 01M00000036333085 | 小河峪线 | 徐庄2台 | 城马线
小河峪下台 | 1302694695 | 电网_小河峪下台 | 01M00000010050901 | 小河峪线 | 聂口新增 | 榆冯线
猩猩峪变台 | 1302733058 | 电网_猩猩峪变台 | 01M00000010548153 | 小河峪线 | 东胜寨2#水 | 干涧线
猩猩峪东台 | 1303047361 | 电网_猩猩峪东台 | 01M00000029193934 | 小河峪线 | 桃园南站变压器 | 卢桃线
猩猩峪水利 | 0303630533 | 电网_猩猩峪水利 | 01MR0000000834632 | 小河峪线 | 512聂口南变压器 | 榆冯线
小河峪纯水变台 | 1302733059 | 小河峪纯水变台 | 01MR0000046136734 | 小河峪线 | 赵各庄 | 干涧线
边家沟2号变台柱上变压器 | 1303456162 | 边家沟2号变台柱上变压器 | 01M00000035511735 | 望海店线 | 大所南山1 | 董家峪线
大炮上南变压器 | 1302723350 | 大炮上北变压器 | 01M00000010569005 | 望海店线 | 石槽峪新增南台 | 干涧线
北房子3号 | 0303580614 | 电网_北房子3号 | 01M00000036200232 | 望海店线 | 董各庄河西台 | 大大线
北房子东变 | 0303603189 | 电网_北房子东变 | 01M00000036368186 | 望海店线 | 南新庄东 | 太和线
北房子西变 | 0303603190 | 电网_北房子西变 | 01M00000036368209 | 望海店线 | 妇幼家属院变台 | 城西一线
边家沟 | 0303603180 | 电网_边家沟 | 01M00000036367582 | 望海店线 | 三里杨5# | 鲁西二线
边家沟3号 | 0303580612 | 电网_边家沟3号 | 01M00000036200238 | 望海店线 | 杨户屯4号 | 马坊线
陈庄2号变压器 | 0303683538 | 电网_陈庄2号变压器 | 01MR0000078562713 | 望海店线 | 上徐南公变 | 上徐线
陈庄变压器 | 1302723351 | 电网_陈庄变压器 | 01M00000010060051 | 望海店线 | 麻城里村中 | 巨各庄线
大炮上3号变 | 0303582859 | 电网_大炮上3号变 | 01M00000036203957 | 望海店线 | 马庄1#水 | 丁义庄线
大炮上4号变 | 0303582860 | 电网_大炮上4号变 | 01M00000036203962 | 望海店线 | 北街大渠北7# | 留守营线
大炮上北变压器 | 0303603212 | 电网_大炮上南变压器 | 01M00000036368034 | 望海店线 | 坟坨9号公变 | 城马线
东甸子6# | 0303665024 | 电网_东甸子6# | 01MR0000046192940 | 望海店线 | 五各庄六台公变 | 城徐线
东甸子西变压器 | 1302723349 | 电网_东甸子西变压器 | 01M00000010059982 | 望海店线 | 牛栏店南台2号 | 大大线
东旭庄2号变压器 | 1303355506 | 电网_东旭庄2号变压器 | 01M00000034826188 | 望海店线 | 北房子3号 | 望海店线
东旭庄3号 | 0303580613 | 电网_东旭庄3号 | 01M00000036200259 | 望海店线 | 小炮上2号变 | 望海店线
东旭庄变压器 | 1302723355 | 电网_东旭庄变压器 | 01M00000010569181 | 望海店线 | 北庄河4号变 | 北庄河线
韩兴庄1#变压器 | 1302723344 | 电网_韩兴庄1#变压器 | 01M00000010061115 | 望海店线 | 曹东庄小学台 | 白塔线
韩兴庄2#变压器 | 1302723333 | 电网_韩兴庄2#变压器 | 01M00000010061009 | 望海店线 | 南寨南台 | 大石线
韩兴庄3#变 | 1302723345 | 电网_韩兴庄3#变 | 01M00000013399443 | 望海店线 | 上不老6号公变 | 北庄河线
老岭沟变压器 | 1302723337 | 电网_老岭沟变压器 | 01M00000010565899 | 望海店线 | 东桐叶变压器 | 北庄河线
望海店3#变 | 1302826055 | 电网_望海店3#变 | 01M00000001252745 | 望海店线 | 卢王庄四队场新增柱上变压器 | 卢桃线
望海店东变 | 1302723335 | 电网_望海店东变 | 01M00000010054050 | 望海店线 | 卢王庄四队田园新增柱上变压器 | 卢桃线
望海店西变 | 0303397441 | 电网_望海店西变 | 01M00000035156759 | 望海店线 | 大泥河新增1号柱上变压器 | 太西线
小炮上2号变 | 0303582857 | 电网_小炮上2号变 | 01M00000036203980 | 望海店线 | 榆关13号公用变压器 | 榆大线
小炮上3号变台 | 0303578451 | 电网_小炮上3号变台 | 01M00000036194878 | 望海店线 | 曹家沟 | 白塔线
小炮上4号变 | 0303582862 | 电网_小炮上4号变 | 01M00000036204137 | 望海店线 | 516渤海二保安庄30柱上变压器 | 渤海二线
永宁寨2#变压器 | 0303603211 | 电网_永宁寨2#变压器 | 01M00000036367924 | 望海店线 | 512小丁线沿沟屯南光 | 丁义庄线
永宁寨3#变压器 | 0303603182 | 电网_永宁寨3#变压器 | 01M00000036367974 | 望海店线 | 黄金山头村北 | 城马线
永宁寨4号变台 | 0303578452 | 电网_永宁寨4号变台 | 01M00000036194852 | 望海店线 | 任各庄 | 城马线
永宁寨变 | 0303603181 | 电网_永宁寨变 | 01M00000036367923 | 望海店线 | 南甸子水 | 太和线
东甸子3#变 | 1302661547 | 东甸子3#变 | 01MR0000046192921 | 望海店线 | 人口和计划生育局 | 城一线
东甸子4# | 1302723347 | 东甸子4# | 01MR0000046192919 | 望海店线 | 黄庄综合西 | #N/A
东甸子5#变 | 1302897841 | 东甸子5#变 | 01M00000002646385 | 望海店线 | 韩台子 | 大大线
东甸子变压器 | 1302723348 | 东甸子变压器 | 01M00000010059954 | 望海店线 | 官庄6#水 | #N/A
小炮上变压器 | 1302723328 | 小炮上变压器 | 01M00000011086246 | 望海店线 | 516渤海二线太平庄50 | 渤海二线
朝阳御府北3号箱变变压器 | 0303553831 | 电网_朝阳御府北3号箱变变压器 | 01M00000036027368 | 城西二线 | 赵各庄北台 | 干涧线
朝阳御府东1号箱变变压器 | 0303553833 | 电网_朝阳御府东1号箱变变压器 | 01M00000036027327 | 城西二线 | 朱马坊分支009杆富新庄100变压器 | 马坊线
朝阳御府东2号箱变变压器 | 0303553832 | 电网_朝阳御府东2号箱变变压器 | 01M00000036027373 | 城西二线 | 后朱峪 | 大大线
大科坨东公变 | 1302675109 | 大科坨东公变 | 01M00000011004300 | 鸭儿峪线 | 卢乡分支004杆卢乡门前变压器 | 太都线
大科坨南公变 | 1302675107 | 大科坨南公变 | 01M00000011004406 | 鸭儿峪线 | 博士营村4# | 榆冯线
白家岭公变 | 1302675104 | 电网_白家岭公变 | 01M00000010977986 | 鸭儿峪线 | 董庄村4# | 上徐线
大科坨中公变 | 0303607811 | 电网_大科坨中公变 | 01M00000036429278 | 鸭儿峪线 | 东甸子6# | 望海店线
大新立庄北公变 | 1302991576 | 电网_大新立庄北公变 | 01M00000017996615 | 鸭儿峪线 | 寨里庄4# | #N/A
大新立庄公变 | 1302799076 | 电网_大新立庄公变 | 01M00000011004164 | 鸭儿峪线 | 殷陈庄5# | 城徐线
东沟公变 | 1302675106 | 电网_东沟公变 | 01M00000010978074 | 鸭儿峪线 | 牛头崖西小庄新增 | 太官线
古城子北公变 | 1302675119 | 电网_古城子北公变 | 01M00000011011594 | 鸭儿峪线 | 三岔口2# | 太和线
古城子东公变 | 1302675121 | 电网_古城子东公变 | 01M00000011010807 | 鸭儿峪线 | 平市南村2# | 鸭儿峪线
古城子公变 | 1302798989 | 电网_古城子公变 | 01M00000011011152 | 鸭儿峪线 | 坟坨南11号变压器 | 城徐线
古城子水利变台 | 1302750633 | 电网_古城子水利变台 | 01M00000014070171 | 鸭儿峪线 | 大黄山4号变台 | 白塔线
荒地公变 | 1302675126 | 电网_荒地公变 | 01M00000011010402 | 鸭儿峪线 | 太和寨9号 | 太和线
吕庄公变 | 1302675112 | 电网_吕庄公变 | 01M00000011005083 | 鸭儿峪线 | 上徐新增变压器 | 上徐线
庞家沟公变 | 1302675120 | 电网_庞家沟公变 | 01M00000011011977 | 鸭儿峪线 | 前石河6号 | 马各庄线
平市北 | 1302750235 | 电网_平市北 | 01M00000011009553 | 鸭儿峪线 | 郭高马坊北2号综合变台 | 马坊线
平市北南公变 | 1302675124 | 电网_平市北南公变 | 01M00000011008837 | 鸭儿峪线 | 满井总表变压器 | 太卢线
平市北水利变压器 | 1303294640 | 电网_平市北水利变压器 | 01M00000030505968 | 鸭儿峪线 | 北石义2# | 渤海一线
平市南6号变 | 1302675113 | 电网_平市南6号变 | 01M00000013446728 | 鸭儿峪线 | 盛铁营1#变台 | 渤海二线
平市南北公变 | 1302675122 | 电网_平市南北公变 | 01M00000011008217 | 鸭儿峪线 | 桃园中台 | 茶棚线
平市南村2# | 0303670135 | 电网_平市南村2# | 01MR0000047678114 | 鸭儿峪线 | 渤河寨村中 | 大台线
平市南南公变 | 1302675114 | 电网_平市南南公变 | 01M00000011006972 | 鸭儿峪线 | 滑石后下 | 城马线
平市南西北公变 | 0303606953 | 电网_平市南西北公变 | 01M00000036420896 | 鸭儿峪线 | 荣星2#照明箱变 | 太和线
平市南西公变 | 1302675115 | 电网_平市南西公变 | 01M00000011007238 | 鸭儿峪线 | 许家峪西台 | 白塔线
平市南中公变 | 1302675116 | 电网_平市南中公变 | 01M00000011007392 | 鸭儿峪线 | 张各庄2台 | 鲁西二线
袜子沟公变 | 1302675102 | 电网_袜子沟公变 | 01M00000010977558 | 鸭儿峪线 | 茶棚西地 | 董家峪线
西沟2# | 0303668138 | 电网_西沟2# | 01MR0000047159662 | 鸭儿峪线 | 台营街里 | 巨各庄线
西沟公变 | 1302675105 | 电网_西沟公变 | 01M00000010978138 | 鸭儿峪线 | 池庄2# | 城徐线
小科坨2#公变 | 1302675111 | 电网_小科坨2#公变 | 01M00000011004816 | 鸭儿峪线 | 516渤海二四照庄160照明 | 渤海二线
小科坨3# | 0303661475 | 电网_小科坨3# | 01MR0000037176750 | 鸭儿峪线 | 512小丁线赵庄北50 | 丁义庄线
小科坨公变 | 0303606954 | 电网_小科坨公变 | 01M00000036420503 | 鸭儿峪线 | 东新寨水利变台变压器 | 榆冯线
小科坨水利1#南变 | 1302897838 | 电网_小科坨水利1#南变 | 01M00000002646021 | 鸭儿峪线 | 516渤海二北街80柱上变压器 | 渤海二线
小科坨新架 | 1302797304 | 电网_小科坨新架 | 01M00000014065975 | 鸭儿峪线 | 董庄水50 | 渤海二线
小新立庄公变 | 1302731352 | 电网_小新立庄公变 | 01M00000011004150 | 鸭儿峪线 | 大米和头1号变压器 | 太玻线
鸭儿峪北公变 | 1302675103 | 电网_鸭儿峪北公变 | 01M00000010977732 | 鸭儿峪线 | 512小丁线北丁义庄村西100 | 丁义庄线
丫儿峪东公变 | 1302675098 | 电网_鸭儿峪东公变 | 01M00000010976078 | 鸭儿峪线 | 512小丁线宋庄村南50 | 丁义庄线
丫儿峪南公变 | 1302675099 | 电网_鸭儿峪南公变 | 01M00000010976616 | 鸭儿峪线 | 512小丁线小新庄100水 | 丁义庄线
平市北北公变 | 1302675125 | 平市北北公变 | 01MR0000046144600 | 鸭儿峪线 | 512小丁线北丁义庄村北50 | 丁义庄线
寺后头公变 | 1302675117 | 寺后头公变 | 01M00000011010623 | 鸭儿峪线 | 四照庄8#东100变压器 | 渤海二线
香坊公变 | 1302675101 | 香坊公变 | 01M00000010977032 | 鸭儿峪线 | 516渤海二上新庄西支200柱上变压器 | 渤海二线
纸坊2号变压器 | 1303332102 | 纸坊2号变压器 | 01MR0000082980432 | 鸭儿峪线 | 516渤海二桑园80柱上变压器 | 渤海二线
纸坊公变 | 1302675100 | 纸坊公变 | 01MR0000082980433 | 鸭儿峪线 | 512小丁线宋庄西地80 | 丁义庄线
北甸子2# | 1303166951 | 电网_北甸子2# | 01M00000030069330 | 北庄河线 | 516渤海二四照庄200柱上变压器 | 渤海二线
北甸子变压器 | 1302661558 | 电网_北甸子变压器 | 01M00000010582528 | 北庄河线 | 516渤海二毛营50柱上变压器 | 渤海二线
北庄河4号变 | 0303582858 | 电网_北庄河4号变 | 01M00000036204123 | 北庄河线 | 516渤海二董村200柱上变压器 | 渤海二线
北庄河5号变 | 0303582853 | 电网_北庄河5号变 | 01M00000036204197 | 北庄河线 | 516渤海二上新庄西支50柱上变压器 | 渤海二线
北庄河6# | 0303685017 | 电网_北庄河6# | 01MR0000083329545 | 北庄河线 | 保安庄200光 | 渤海二线
北庄河北变压器 | 0303603188 | 电网_北庄河北变压器 | 01M00000036369071 | 北庄河线 | 516渤海二卷子营50柱上变压器 | 渤海二线
北庄河南变压器 | 0303603187 | 电网_北庄河南变压器 | 01M00000036369073 | 北庄河线 | 茹大街4号变台 | 马各庄线
北庄河新增 | 1303300494 | 电网_北庄河新增 | 01M00000030530648 | 北庄河线 | 楚庄 | 大台线
东桐叶3号变台柱上变压器 | 1303460673 | 电网_东桐叶3号变台柱上变压器 | 01M00000035526587 | 北庄河线 | 北张各庄2＃西台 | 干涧线
东桐叶4号 | 0303580611 | 电网_东桐叶4号 | 01M00000036200793 | 北庄河线 | 麻城里纯水 | 干涧线
东桐叶5号变 | 0303582856 | 电网_东桐叶5号变 | 01M00000036204250 | 北庄河线 | 纸房7变台 | 城徐线
东桐叶变压器 | 0303603183 | 电网_东桐叶变压器 | 01M00000036368626 | 北庄河线 | 伍各庄村中台 | 城徐线
东桐叶东变压器 | 1302723104 | 电网_东桐叶东变压器 | 01M00000011100964 | 北庄河线 | 望海店西变 | 望海店线
后营北2#变压器 | 1302723343 | 电网_后营北2#变压器 | 01M00000010578956 | 北庄河线 | 宋庄大棚2# | 丁义庄线
后营北变 | 1302723340 | 电网_后营北变 | 01M00000013458336 | 北庄河线 | 512小丁线小新庄100光 | 丁义庄线
后营变 | 1302723341 | 电网_后营变 | 01M00000013458482 | 北庄河线 | 黄义庄30 | 凡南线
后营西变压器 | 0303673257 | 电网_后营西变压器 | 01MR0000049035357 | 北庄河线 | 官庄8# | 留官线
马家庄2号变 | 0303582852 | 电网_马家庄2号变 | 01M00000036204263 | 北庄河线 | 谭庄100 | 留守营线
马家庄3号变 | 0303582855 | 电网_马家庄3号变 | 01M00000036204403 | 北庄河线 | 马坊甸1 | 马坊线
马庄变台 | 1302723103 | 电网_马庄变台 | 01M00000011102641 | 北庄河线 | 峪门口大棚变压器 | 大大线
上不老6号公变 | 0303601853 | 电网_上不老6号公变 | 01M00000036331498 | 北庄河线 | 刘家沟 | 白塔线
上不老北变压器 | 0303603185 | 电网_上不老北变压器 | 01M00000036368391 | 北庄河线 | 单庄4号变台 | 马各庄线
上不老变压器 | 0303603186 | 电网_上不老变压器 | 01M00000036368389 | 北庄河线 | 刘各庄北250公变 | 马各庄线
上不老村4号变 | 0303582861 | 电网_上不老村4号变 | 01M00000036204436 | 北庄河线 | 10kv513大台线牛角峪东沟 | 康各庄线
上不老村5号变 | 0303582854 | 电网_上不老村5号变 | 01M00000036204440 | 北庄河线 | 黄宝峪上 | 城徐线
西桐叶村3号变 | 0303582851 | 电网_西桐叶村3号变 | 01M00000036204597 | 北庄河线 | 南街路北160公变 | 抚一线
西桐叶南变压器 | 0303603184 | 电网_西桐叶南变压器 | 01M00000036368367 | 北庄河线 | 前白塔南台 | 白塔线
上不老南变压器 | 1302723110 | 上不老南变压器 | 01M00000011090487 | 北庄河线 | 大刘庄8号变压器 | 紫草坞线
深河3#变压器 | 1302723342 | 深河3#变压器 | 01M00000010584615 | 北庄河线 | 吕梁峪北台 | 大台线
西桐叶北变压器 | 1302723107 | 西桐叶北变压器 | 01M00000011092418 | 北庄河线 | 南街100 | 城西一线
大刘庄2号变压器 | 1302674163 | 大刘庄2号变压器 | 01M00000010054000 | 紫草坞线 | 石碑沟上台 | 干涧线
大刘庄3号变压器 | 1302674160 | 大刘庄3号变压器 | 01MR0000040295556 | 紫草坞线 | 岚山4号变压器 | 榆冯线
523小米河头4号变压器 | 1302720833 | 电网_523小米河头4号变压器 | 01M00000010052727 | 紫草坞线 | 513凡南线凡北山上6# | 凡南线
仓上100变压器 | 1302720842 | 电网_仓上100变压器 | 01M00000010666686 | 紫草坞线 | 沿沟屯西南1# | 丁义庄线
大刘庄1号变压器 | 1302674159 | 电网_大刘庄1号变压器 | 01M00000010054552 | 紫草坞线 | 河西5#变压器 | 榆大线
大刘庄5号变压器 | 1302674158 | 电网_大刘庄4号变压器 | 01M00000010054044 | 紫草坞线 | 东周水利2号 | 车厂线
大刘庄4#变压器 | 1302843531 | 电网_大刘庄5#变压器 | 01M00000001828456 | 紫草坞线 | 朱马坊分支005杆周营100变压器 | 马坊线
大刘庄8号变压器 | 1302674161 | 电网_大刘庄8号变压器 | 01M00000010054176 | 紫草坞线 | 茹大街东水变压器 | 马各庄线
大刘庄9号 | 1303300493 | 电网_大刘庄9号 | 01M00000030530435 | 紫草坞线 | 亮甲台（四村）变台新增 | 巨各庄线
大刘庄菜地100 | 1302991578 | 电网_大刘庄菜地100 | 01M00000017996648 | 紫草坞线 | 官庄7# | 留官线
东店2#变压器 | 1302799230 | 电网_东店2#变压器 | 01M00000014031536 | 紫草坞线 | 岩子口水利变压器 | 榆冯线
东店50变压器 | 1302720839 | 电网_东店50变压器 | 01M00000010052634 | 紫草坞线 | 政庄（2） | 城徐线
高家岭分支1号变压器 | 1302720835 | 电网_高家岭分支1号变压器 | 01M00000010051430 | 紫草坞线 | 曹东庄9号变台 | 白塔线
高家岭分支2号变压器 | 1302720837 | 电网_高家岭分支2号变压器 | 01M00000010052376 | 紫草坞线 | 弯子大队 | 鲁西一线
高家岭分支3号变压器 | 1302720836 | 电网_高家岭分支3号变压器 | 01M00000013448497 | 紫草坞线 | 下官营4号变台 | 白塔线
沙河1号变压器 | 1302674165 | 电网_沙河1号变压器 | 01M00000010053450 | 紫草坞线 | 泊塘沟 | 大大二线
沙河7号变压器 | 1302674153 | 电网_沙河7号变压器 | 01M00000010051168 | 紫草坞线 | 北寨南台200 | 大石线
沙河8号变台柱上变压器 | 0303536853 | 电网_沙河8号变台柱上变压器 | 01M00000035834047 | 紫草坞线 | 芦丰口东台 | 董家峪线
铁官营2号变压器 | 1302674176 | 电网_铁官营2号变压器 | 01M00000010052879 | 紫草坞线 | 肖各庄 | 白塔线
西岭2号变台 | 1302843493 | 电网_西岭2号变台 | 01M00000001843083 | 紫草坞线 | 马各庄东 | 马各庄线
西岭80变压器 | 1302720838 | 电网_西岭80变压器 | 01M00000013446707 | 紫草坞线 | 杨各庄100变压器 | 紫草坞线
小营1号变压器 | 1302720840 | 电网_小营1号变压器 | 01M00000010053218 | 紫草坞线 | 许家峪东台 | 白塔线
杨各庄100变压器 | 1302720821 | 电网_杨各庄100变压器 | 01M00000010050950 | 紫草坞线 | 杨燕山东水3# | 白塔线
杨各庄2号变压器 | 1302720843 | 电网_杨各庄2号变压器 | 01M00000013448093 | 紫草坞线 | 董各庄 | 大大线
杨各庄3号变压器 | 1303328805 | 电网_杨各庄3号变压器 | 01M00000032054056 | 紫草坞线 | 东店50变压器 | 紫草坞线
杨各庄4号变压器 | 0303684583 | 电网_杨各庄4号变压器 | 01MR0000082209549 | 紫草坞线 | 王家沟街里 | 大大线
腰排100变压器 | 1302720820 | 电网_腰排100变压器 | 01M00000010051042 | 紫草坞线 | 王家沟南台 | 大大线
腰排2# | 1302797925 | 电网_腰排2# | 01M00000014031508 | 紫草坞线 | 平坊店北台 | 康各庄线
郑家店100变压器 | 1302720822 | 电网_郑家店100变压器 | 01M00000010050921 | 紫草坞线 | 大杨各庄 | 大台线
郑家店3# | 0303681670 | 电网_郑家店3# | 01MR0000074128017 | 紫草坞线 | 吴庄 | 巨各庄线
沙河2号变压器 | 1302674166 | 沙河2号变压器 | 01MR0000006062925 | 紫草坞线 | 新庄变台 | 抚丁线
沙河3号变压器 | 1302674164 | 沙河3号变压器 | 01M00000010053576 | 紫草坞线 | 保通分支003杆都寨东方变压器 | 太都线
沙河4号变压器 | 1302674167 | 沙河4号变压器 | 01MR0000046136736 | 紫草坞线 | 鸭儿峪北公变 | 鸭儿峪线
腰排3# | 1302998470 | 腰排3# | 01MR0000083329542 | 紫草坞线 | 北街北地80kVA | 留守营线
郑家店2#变压器 | 1302843533 | 郑家店2#变压器 | 01M00000001828471 | 紫草坞线 | 吴庄西台 | 巨各庄线
茶棚西地 | 1302647585 | 茶棚西地 | 01MR0000100892461 | 董家峪线 | 后明山下 | 城徐线
茶棚西地 | 1302647585 | 茶棚西地 | 01MR0000100892461 | 董家峪线 | 滑石后东 | 城马线
白家拨子 | 1302693342 | 电网_白家拨子 | 01M00000010048107 | 董家峪线 | 河口村中 | 干涧线
白家拨子 | 1302693342 | 电网_白家拨子 | 01M00000010048107 | 董家峪线 | 刘庄南台 | 抚丁线
背阴铺村东变台 | 1302846311 | 电网_背阴铺村东变台 | 01M00000001846702 | 董家峪线 | 狮子河街里 | 太官线
背阴铺村东变台 | 1302846311 | 电网_背阴铺村东变台 | 01M00000001846702 | 董家峪线 | 蒲兰校南分支006杆蒲兰校南变压器 | 太卢线
背阴铺东台 | 1302648344 | 电网_背阴铺东台 | 01M00000010806006 | 董家峪线 | 河西1号变压器 | 榆大线
背阴铺南台 | 1302693341 | 电网_背阴铺南台 | 01M00000010806759 | 董家峪线 | 大李庄东台 | 马各庄线
背阴铺南台 | 1302693341 | 电网_背阴铺南台 | 01M00000010806759 | 董家峪线 | 北地分支002杆卢王庄北地变压器 | 卢桃线
背阴铺西台 | 1302648048 | 电网_背阴铺西台 | 01M00000010806121 | 董家峪线 | 东街160 | 留守营线
茶棚 | 1302693338 | 电网_茶棚 | 01M00000010799148 | 董家峪线 | 狮子河东光 | 太官线
茶棚村 | 1303391098 | 电网_茶棚村 | 01M00000035115390 | 董家峪线 | 蒲兰西站分支004杆蒲兰西站变压器 | 太卢线
大所二村 | 1303391107 | 电网_大所二村 | 01M00000035115360 | 董家峪线 | 谭庄光 | 小燕线
大所二村西小庄 | 1302991890 | 电网_大所二村西小庄 | 01M00000018009048 | 董家峪线 | 郭营大渠边 | 渤海一线
大所南山 | 1302648333 | 电网_大所南山 | 01M00000010047491 | 董家峪线 | 河西水利变压器 | 榆大线
大所南山 | 1302648333 | 电网_大所南山 | 01M00000010047491 | 董家峪线 | 东山变压器 | 榆大线
大所南山1 | 1303391108 | 电网_大所南山1 | 01M00000035115362 | 董家峪线 | 猩猩峪变台 | 小河峪线
大所三村 | 1303391095 | 电网_大所三村 | 01M00000035115364 | 董家峪线 | 桃园新增分支004杆桃园新增2号变压器 | 卢桃线
大所一村 | 1303391093 | 电网_大所一村 | 01M00000035115366 | 董家峪线 | 10kV512留樊二线樊南315光 | 留樊一线
董家峪北台 | 1303664780 | 电网_董家峪北台 | 01MR0000046142874 | 董家峪线 | 下铺南台 | 抚鲁线
董家峪变台 | 1302846313 | 电网_董家峪变台 | 01M00000001846957 | 董家峪线 | 郭高南分支001杆郭高南变压器 | 马坊线
董家峪变台 | 1302846313 | 电网_董家峪变台 | 01M00000001846957 | 董家峪线 | 贲庄小支001杆贲庄30变压器 | 卢桃线
董家峪大队 | 1303664802 | 电网_董家峪大队 | 01MR0000046146759 | 董家峪线 | 太和寨板厂（农田）50变压器 | 马坊线
董家峪南台 | 1302820373 | 电网_董家峪南台 | 01M00000010805721 | 董家峪线 | 孙家拨子 | 董家峪线
董家峪南台 | 1302820373 | 电网_董家峪南台 | 01M00000010805721 | 董家峪线 | 大李官营东台 | 鲁西二线
董家峪中台03 | 1302759219 | 电网_董家峪中台03 | 01M00000014148382 | 董家峪线 | 下铺北台 | 抚鲁线
冯家沟2号 | 0303509708 | 电网_冯家沟2号 | 01M00000035685385 | 董家峪线 | 513凡南线七里涧村西200光 | 凡南线
冯家沟变台 | 1303664779 | 电网_冯家沟变台 | 01MR0000046142876 | 董家峪线 | 岚山西变压器 | 榆冯线
李官营东台 | 1302648337 | 电网_李官营东台 | 01M00000010800045 | 董家峪线 | 小黄山东台 | 白塔线
李官营东台 | 1302648337 | 电网_李官营东台 | 01M00000010800045 | 董家峪线 | 香坊公变 | 鸭儿峪线
李官营西台 | 1302648338 | 电网_李官营西台 | 01M00000010800910 | 董家峪线 | 岩子口五队变压器 | 榆冯线
李庄营变台 | 1302843374 | 电网_李庄营变台 | 01M00000001849207 | 董家峪线 | 平市南中公变 | 鸭儿峪线
芦丰口东台 | 1302820326 | 电网_芦丰口东台 | 01M00000010798834 | 董家峪线 | 洼儿庄南公变 | 上徐线
卢丰口南水变台 | 1303049705 | 电网_卢丰口南水变台 | 01M00000029298285 | 董家峪线 | 温庄北100变压器 | 榆冯线
苏家沟 | 1302820400 | 电网_苏家沟 | 01M00000010801238 | 董家峪线 | 张各前3号 | 凡南线
孙家拨子 | 1302647584 | 电网_孙家拨子 | 01M00000010798977 | 董家峪线 | 小泥河光变压器 | 太西线
所二大地台 | 1302648047 | 电网_所二大地台 | 01M00000010803645 | 董家峪线 | 大泥河三号变台 | 太西线
所二大地台 | 1302648047 | 电网_所二大地台 | 01M00000010803645 | 董家峪线 | 东沟公变 | 鸭儿峪线
所二东台 | 1302750306 | 电网_所二东台 | 01M00000010047086 | 董家峪线 | 南甸子村 | 太和线
所二西台 | 1302750307 | 电网_所二西台 | 01M00000010046265 | 董家峪线 | 西周变压器 | 车厂线
所三6# | 1303439065 | 电网_所三6# | 01M00000035351491 | 董家峪线 | 柏新庄五号变台 | 太西线
所三北台 | 1302820309 | 电网_所三北台 | 01M00000010047212 | 董家峪线 | 老鸦窝东100 | 太西线
所三大地台 | 1302820384 | 电网_所三大地台 | 01M00000010804061 | 董家峪线 | 聂口西变压器 | 榆冯线
所三大地台 | 1302820384 | 电网_所三大地台 | 01M00000010804061 | 董家峪线 | 桥西北地100水 | 凡南线
所三南台 | 1302648334 | 电网_所三南台 | 01M00000010047391 | 董家峪线 | 桥西80光 | 凡南线
所三南台 | 1302648334 | 电网_所三南台 | 01M00000010047391 | 董家峪线 | 龙口店东变压器 | 东新寨线
所三新增变台 | 1302725293 | 电网_所三新增变台 | 01M00000013469615 | 董家峪线 | 三里杨公变 | 抚鲁线
所三新增变台 | 1302725293 | 电网_所三新增变台 | 01M00000013469615 | 董家峪线 | 上官营北地 | 白塔线
所一北台 | 1302647587 | 电网_所一北台 | 01M00000010804233 | 董家峪线 | 东新寨东变压器 | 榆冯线
所一南台 | 1302647590 | 电网_所一南台 | 01M00000010804992 | 董家峪线 | 博士营南变压器 | 榆冯线
袭家沟变台 | 1302648329 | 电网_袭家沟变台 | 01M00000010806190 | 董家峪线 | 安庄西1号变压器 | 榆冯线
小所4# | 0303498921 | 电网_小所4# | 01M00000035637449 | 董家峪线 | 岱山头西变 | 上徐线
小所南山 | 1302693337 | 电网_小所南山 | 01M00000010048070 | 董家峪线 | 东新寨西变压器 | 榆冯线
小所南山 | 1302693337 | 电网_小所南山 | 01M00000010048070 | 董家峪线 | 石门50变压器 | 车厂线
小所南台 | 1302820308 | 电网_小所南台 | 01M00000010048054 | 董家峪线 | 渠子口200变压器 | 太西线
小所庄北台 | 0303394726 | 电网_小所庄北台 | 01M00000035138724 | 董家峪线 | 大新寨政府 | 大大线
芦丰口西台 | 1302820377 | 芦丰口西台 | 01M00000010798875 | 董家峪线 | 马庄北 | 太西线
陈家园南台 | 1302679963 | 陈家园南台 | 01M00000010642942 | 马各庄线 | 东新寨南变压器 | 榆冯线
单庄北台 | 1302679980 | 单庄北台 | 01MR0000083451216 | 马各庄线 | 驸马寨水变压器 | 东新寨线
陈家园 | 1303391100 | 电网_陈家园 | 01M00000035115394 | 马各庄线 | 太和寨2号变压器 | 太和线
陈家园中台 | 1302679962 | 电网_陈家园中台 | 01M00000010642702 | 马各庄线 | 后朱峪北台 | 大大线
陈庄东台 | 1302679964 | 电网_陈庄东台 | 01M00000010625479 | 马各庄线 | 猩猩峪东台 | 小河峪线
陈庄西台 | 1302679972 | 电网_陈庄西台 | 01M00000009973853 | 马各庄线 | 杨各庄3号变压器 | 紫草坞线
陈庄新增变台 | 1302679970 | 电网_陈庄新增变台 | 01M00000010643804 | 马各庄线 | 寒江峪北山水台 | 鲁西一线
陈庄洋河 | 0303601823 | 电网_陈庄洋河 | 01M00000036331405 | 马各庄线 | 王庄北变台 | 马各庄线
大李庄北台 | 1302679965 | 电网_大李庄北台 | 01M00000013428911 | 马各庄线 | 赵庄北水 | 丁义庄线
大李庄东台 | 1302679968 | 电网_大李庄东台 | 01M00000010643182 | 马各庄线 | 鹿各庄北2 | 干涧线
大李庄中台 | 1302679966 | 电网_大李庄中台 | 01M00000010643092 | 马各庄线 | 陈各庄东台 | 齐各庄线
单庄4号变台 | 1302725405 | 电网_单庄4号变台 | 01M00000013429841 | 马各庄线 | 马坊店160变压器 | 马坊线
单庄大棚 | 1302679979 | 电网_单庄大棚 | 01M00000013454312 | 马各庄线 | 沙子窝南6# | 渤海二线
单庄南台 | 1302725406 | 电网_单庄南台 | 01M00000013430897 | 马各庄线 | 白家堡子北山 | 鲁西一线
单庄西5号变台 | 1302725407 | 电网_单庄西5号变台 | 01M00000013431232 | 马各庄线 | 棉织厂 | 城西一线
黑山峪村2# | 0303670074 | 电网_黑山峪村2# | 01MR0000047671086 | 马各庄线 | 西场1#变压器 | 韩兴线
后石河9号变台 | 1302843297 | 电网_后石河9号变台 | 01M00000001845567 | 马各庄线 | 陈庄变压器 | 望海店线
后石河北地 | 1302647987 | 电网_后石河北地 | 01M00000009950706 | 马各庄线 | 北甸子变压器 | 北庄河线
后石河北台 | 1302674593 | 电网_后石河北台 | 01M00000010526200 | 马各庄线 | 韩兴庄3#变 | 望海店线
后石河南80公变 | 1302674591 | 电网_后石河南80公变 | 01M00000009950364 | 马各庄线 | 职教 | 城三线
后石河西80公变 | 1302648009 | 电网_后石河西80公变 | 01M00000009950694 | 马各庄线 | 池庄 | 城徐线
后石河西地80公变 | 1302648008 | 电网_后石河西地80公变 | 01M00000009950676 | 马各庄线 | 马庄1台 | 城徐线
后石河新中台变压器 | 0303595031 | 电网_后石河新中台变压器 | 01M00000036260840 | 马各庄线 | 桃园西新增200 | 茶棚线
后石河中160公变 | 1302674592 | 电网_后石河中160公变 | 01M00000009950417 | 马各庄线 | 殷陈庄200公变 | 城徐线
刘各庄南50公变 | 0303394725 | 电网_刘各庄南50公变 | 01M00000035138727 | 马各庄线 | 后韩100水 | 工业线
刘各庄南地50 | 1302798677 | 电网_刘各庄南地50 | 01M00000009950881 | 马各庄线 | 杨各庄2号变压器 | 紫草坞线
鲁庄东台 | 1302693561 | 电网_鲁庄东台 | 01M00000009973939 | 马各庄线 | 马坊店50 | 留官线
鲁庄西台 | 1302679971 | 电网_鲁庄西台 | 01M00000009973963 | 马各庄线 | 新立庄50 | 留官线
马各庄北山 | 1302647991 | 电网_马各庄北山 | 01M00000009951132 | 马各庄线 | 官庄4#50 | 留官线
马各庄北台 | 1302647990 | 电网_马各庄北台 | 01M00000009951221 | 马各庄线 | 太和寨6号 | 太和线
马各庄东 | 1302721033 | 电网_马各庄东 | 01M00000009951112 | 马各庄线 | 北寨西台2号 | 大石线
马各庄河东 | 1302674611 | 电网_马各庄河东 | 01M00000009951051 | 马各庄线 | 单庄西5号变台 | 马各庄线
马各庄南台 | 1302721040 | 电网_马各庄南台 | 01M00000009951087 | 马各庄线 | 北庄河新增 | 北庄河线
马各庄西台 | 1302647997 | 电网_马各庄西台 | 01M00000010503778 | 马各庄线 | 农发行公变 | 抚三线
前石河6号 | 0303681635 | 电网_前石河6号 | 01MR0000073981681 | 马各庄线 | 官庄1# | 留官线
前石河北变台 | 0303394724 | 电网_前石河北变台 | 01M00000035138728 | 马各庄线 | 邴各庄4号（西水） | 邴各庄线
前石河北变压器 | 1302721037 | 电网_前石河北变压器 | 01M00000009950143 | 马各庄线 | 石槽峪北台 | 干涧线
前石河南台 | 1302730638 | 电网_前石河南台 | 01M00000009948922 | 马各庄线 | 大李官营大队 | 鲁西二线
茹大街 | 1302674620 | 电网_茹大街 | 01M00000010531787 | 马各庄线 | 朱马坊1# | 马坊线
茹大街4号变台 | 1302843298 | 电网_茹大街4号变台 | 01M00000001845601 | 马各庄线 | 陈家园 | 马各庄线
茹大街东水变压器 | 1302911747 | 电网_茹大街东水变压器 | 01M00000003822787 | 马各庄线 | 23户100公变 | 抚二线
茹大街南地变台 | 1302674622 | 电网_茹大街南地变台 | 01M00000009950744 | 马各庄线 | 温庄3号变台柱上变压器 | 榆冯线
茹大街学校台 | 1303664787 | 电网_茹大街学校台 | 01MR0000046143996 | 马各庄线 | 枣园4号 | 茶棚线
茹后街 | 1302674619 | 电网_茹后街 | 01M00000009951031 | 马各庄线 | 池庄3台 | 城徐线
茹后街3号 | 1303462825 | 电网_茹后街3号 | 01M00000035532988 | 马各庄线 | 峪门口北台 | 大大线
茹后街6# | 0303535632 | 电网_茹后街6# | 01M00000035819703 | 马各庄线 | 下庄4变台 | 抚丁线
茹后街北水变台 | 1302674629 | 电网_茹后街北水变台 | 01M00000013465895 | 马各庄线 | 刘庄水库公变 | 抚丁线
茹后街南地 | 1302674614 | 电网_茹后街南地 | 01M00000009950958 | 马各庄线 | 上庄北公变 | 抚丁线
茹后街新增变台 | 1302674618 | 电网_茹后街新增变台 | 01M00000013465755 | 马各庄线 | 下庄管区公变 | 抚丁线
茹前街 | 1303391094 | 电网_茹前街 | 01M00000035115380 | 马各庄线 | 北台庄南台 | 大台线
茹前街东河 | 1302648007 | 电网_茹前街东河 | 01M00000009950764 | 马各庄线 | 博士营东变压器 | 榆冯线
茹前街南变台 | 1302674623 | 电网_茹前街南变台 | 01M00000013465420 | 马各庄线 | 田家沟水利3# | 小河峪线
茹前街中台 | 1302721042 | 电网_茹前街中台 | 01M00000010531621 | 马各庄线 | 521工业留东街100 | 工业线
茹小街北台 | 1302648003 | 电网_茹小街北台 | 01M00000009950993 | 马各庄线 | 西场4#变 | 韩兴线
王家湾 | 1302693559 | 电网_王家湾 | 01M00000010014129 | 马各庄线 | 永宁寨4号变台 | 望海店线
王家湾东台4号 | 1303303862 | 电网_王家湾东台4号 | 01M00000030650142 | 马各庄线 | 小炮上4号变 | 望海店线
王家湾南台 | 1302725404 | 电网_王家湾南台 | 01M00000010626631 | 马各庄线 | 后石河新中台变压器 | 马各庄线
王庄北变台 | 1303041408 | 电网_王庄北变台 | 01M00000029141603 | 马各庄线 | 亲水湾小区照明1号公变 | 榆沙线
王庄变台变压器 | 1302908625 | 电网_王庄变台变压器 | 01M00000003282059 | 马各庄线 | 魏庄北台 | 抚鲁线
王庄南 | 1302679974 | 电网_王庄南 | 01M00000010010782 | 马各庄线 | 小河峪上台 | 小河峪线
五里铺 | 1302679973 | 电网_五里铺 | 01M00000010010766 | 马各庄线 | 黄宝峪4台 | 城徐线
西石河大地 | 1302906910 | 电网_西石河大地 | 01M00000003283336 | 马各庄线 | 前石河大队变台 | 马各庄线
西石河东台 | 1302944804 | 电网_西石河东台 | 01M00000006968191 | 马各庄线 | 梢公斋变压器 | 榆冯线
西石河南地新增 | 1302944101 | 电网_西石河南地新增 | 01M00000006876434 | 马各庄线 | 后明山3台 | 城徐线
西石河南台 | 1302674608 | 电网_西石河南台 | 01M00000009950112 | 马各庄线 | 茹小街南台 | 马各庄线
西石台河变台 | 1302843303 | 电网_西石台河变台 | 01M00000001845786 | 马各庄线 | 郭家胡同315公变 | 城四线
细河北台 | 1302679975 | 电网_细河北台 | 01M00000010010928 | 马各庄线 | 沙河5号变压器 | 榆大线
细河东变台 | 1303634352 | 电网_细河东变台 | 01MR0000001002193 | 马各庄线 | 战马王南台 | 大石线
细河中台 | 1302679976 | 电网_细河中台 | 01M00000009974669 | 马各庄线 | 前白塔东台 | 白塔线
小李庄变台 | 1302679967 | 电网_小李庄变台 | 01M00000029967011 | 马各庄线 | 段村水利 | 渤海二线
杨庄头5号 | 1303423461 | 电网_杨庄头5号 | 01M00000035276434 | 马各庄线 | 西峪沟2# | 车厂线
杨庄头6号 | 0303610852 | 电网_杨庄头6号 | 01M00000036461922 | 马各庄线 | 聂口北变压器 | 榆冯线
杨庄头大队 | 1302693556 | 电网_杨庄头大队 | 01M00000010012726 | 马各庄线 | 516渤海二东石义庄100柱上变压器 | 渤海二线
杨庄头东变台 | 1302693555 | 电网_杨庄头东变台 | 01M00000010010179 | 马各庄线 | 深河南2#变压器 | 韩兴线
黑山峪 | 1302693560 | 黑山峪 | 01MR0000100892460 | 马各庄线 | 东甸子4# | 望海店线
后石河8号变台 | 1302843296 | 后石河8号变台 | 01MR0000100878104 | 马各庄线 | 寨里庄3# | #N/A
后石河新台80 | 1302674627 | 后石河新台80 | 01MR0000100878105 | 马各庄线 | 西沟2# | 鸭儿峪线
刘各庄北250公变 | 1302674612 | 刘各庄北250公变 | 01M00000009950890 | 马各庄线 | 岗上变台 | 抚丁线
马各庄河南 | 1302647988 | 马各庄河南 | 01M00000009951044 | 马各庄线 | 滑石后村5# | 城马线
前石河大队变台 | 1302647994 | 前石河大队变台 | 01MR0000004834316 | 马各庄线 | 吴官营3号台 | 抚鲁线
前石河西变台 | 1302721039 | 前石河西变台 | 01M00000013465265 | 马各庄线 | 田家沟河西变台 | 小河峪线
茹前街东台 | 1610230805008490 | 茹前街东台 | 01MR0000094921876 | 马各庄线 | 桃园东台 | 茶棚线
茹小街南台 | 1302674616 | 茹小街南台 | 01MR0000040925563 | 马各庄线 | 聂口5# | 榆冯线
细河西台 | 1302679978 | 细河西台 | 01M00000009974235 | 马各庄线 | 纸房6变台 | 城徐线
杨庄头南台 | 1302693557 | 杨庄头南台 | 01M00000009975235 | 马各庄线 | 单庄北台 | 马各庄线
杨庄头西台 | 1302693558 | 杨庄头西台 | 01MR0000040187248 | 马各庄线 | 新农村 | 白塔线
曹西庄南台4号 | 1302694733 | 曹西庄南台4号 | 01MR0000082980435 | 白塔线 | 黑山峪 | 马各庄线
大黄山西地台 | 1302953308 | 大黄山西地台 | 01MR0000078233685 | 白塔线 | 后石河新台80 | 马各庄线
曹东庄9号变台 | 1302846309 | 电网_曹东庄9号变台 | 01M00000001846516 | 白塔线 | 紫金湾信发三期1250公变间隔配电变压器 | 东南一线
曹东庄北河 | 1302713145 | 电网_曹东庄北河 | 01M00000009981007 | 白塔线 | 紫金湾信发三期630公变间隔配电变压器 | 东南一线
曹东庄北台 | 1302648020 | 电网_曹东庄北台 | 01M00000009981001 | 白塔线 | 察院口400变压器 | 城四线
曹东庄大队 | 1302648023 | 电网_曹东庄大队 | 01M00000010898654 | 白塔线 | 棉南315公变 | 城四线
曹东庄东水变台 | 1302648021 | 电网_曹东庄东水变台 | 01M00000011000740 | 白塔线 | 电力315箱变变压器 | 城西一线
曹东庄敬老院变压器 | 0303595032 | 电网_曹东庄敬老院变压器 | 01M00000036260930 | 白塔线 | 二中250箱变S | 城一线
曹东庄木器厂台 | 0303601820 | 电网_曹东庄木器厂台 | 01M00000036331397 | 白塔线 | 金山新园1250箱变S | #N/A
曹东庄南台 | 1302648025 | 电网_曹东庄南台 | 01M00000010795461 | 白塔线 | 抚宁第一中学315箱变S变压器 | 抚一线
曹东庄铁台 | 1302733098 | 电网_曹东庄铁台 | 01M00000013460716 | 白塔线 | 紫荆花苑电力院箱变变压器 | 城三线
曹东庄西地 | 1302661605 | 电网_曹东庄西地 | 01M00000013405339 | 白塔线 | 财政局400变压器 | 城西一线
曹东庄小学台 | 0303595033 | 电网_曹东庄小学台 | 01M00000036260934 | 白塔线 | 北大市场公变变压器 | 城西一线
曹东庄中学变台 | 1302694737 | 电网_曹东庄中学变台 | 01M00000009980739 | 白塔线 | 白果树315箱变变压器 | 抚一线
曹家沟 | 0303607162 | 电网_曹家沟 | 01M00000036422045 | 白塔线 | 四中200变台 | 城二线
曹西庄6号变台 | 1302842831 | 电网_曹西庄6号变台 | 01M00000001846011 | 白塔线 | 南街箱变变压器间隔配电变压器 | 城三线
曹西庄7号变台 | 1302845265 | 电网_曹西庄7号变台 | 01M00000001845815 | 白塔线 | 东南二线翰林院1250间隔配电变压器 | 碧海一线
曹西庄8号变台 | 1302842830 | 电网_曹西庄8号变台 | 01M00000001845945 | 白塔线 | 西开一线电力315箱变出线间隔配电变压器 | 城西一线
曹西庄北台 | 1302648017 | 电网_曹西庄北台 | 01M00000009981416 | 白塔线 | 农行锅炉配变变压器 | 城四线
曹西庄变台5号 | 1302733096 | 电网_曹西庄变台5号 | 01M00000013478736 | 白塔线 | 文庭雅苑1号变压器 | 东南二线
曹西庄南台 | 0303394723 | 电网_曹西庄南台 | 01M00000035137607 | 白塔线 | 文庭雅苑2号变压器 | 东南二线
曹西庄中台 | 0303394721 | 电网_曹西庄中台 | 01M00000035133467 | 白塔线 | 富强园箱变间隔配电变压器 | 抚二线
大黄山 | 1302648030 | 电网_大黄山 | 01M00000009982876 | 白塔线 | 寒江峪中台配电变压器 | 鲁西一线
大黄山4号变台 | 0303675977 | 电网_大黄山4号变台 | 01MR0000059733040 | 白塔线 | 弯子东台配电变压器（中心村） | 鲁西一线
大黄山东台 | 1302713148 | 电网_大黄山东台 | 01M00000009982432 | 白塔线 | 南望庄5号东台 | 城一线
冯燕山 | 1302648037 | 电网_冯燕山 | 01M00000009983580 | 白塔线 | 紫荆花苑800kVA2号变 | #N/A
郭燕山 | 1302648036 | 电网_郭燕山 | 01M00000009983468 | 白塔线 | 德旭瑞1号 | 东南一线
后白塔 | 1303391096 | 电网_后白塔 | 01M00000035115382 | 白塔线 | 德旭瑞2号变母线间隔配电变压器 | 东南一线
后白塔北台 | 1302648038 | 电网_后白塔北台 | 01M00000009983759 | 白塔线 | 兴达小区间隔配电变压器 | 抚一线
刘家沟 | 1302694735 | 电网_刘家沟 | 01M00000009981994 | 白塔线 | 宏光家属院间隔配电变压器 | 抚三线
刘燕山 | 1302648035 | 电网_刘燕山 | 01M00000009983406 | 白塔线 | 东南一线翰林院1250间隔配电变压器 | 碧海二线
鲁庄北山变台 | 1302846310 | 电网_鲁庄北山变台 | 01M00000001846579 | 白塔线 | 翰林院三期AB区配电变压器 | 碧海二线
鲁庄村委会 | 1303013034 | 电网_鲁庄村委会 | 01M00000018330462 | 白塔线 | 明星物业C区间隔配电变压器 | 碧海二线
前白塔北台 | 1303664801 | 电网_前白塔北台 | 01MR0000046146760 | 白塔线 | 铁路家属院箱变间隔配电变压器 | 抚四线
前白塔东台 | 1303664781 | 电网_前白塔东台 | 01MR0000046142877 | 白塔线 | 水利局家属院公变间隔配电变压器 | 城一线
前白塔南台 | 1302648041 | 电网_前白塔南台 | 01M00000009984201 | 白塔线 | 承秦高速抚宁北服务区（北区）充电站间隔配电变压器 | 大大线
日昌升 | 1302799968 | 电网_日昌升 | 01M00000012349399 | 白塔线 | 京哈高速北戴河服务区（南区）充电站间隔配电变压器 | 榆冯线
上官营北地 | 1302648026 | 电网_上官营北地 | 01M00000011000672 | 白塔线 | 沿海高速抚宁服务区（北区）充电站间隔配电变压器 | 渤海二线
上官营北台新增 | 1302733100 | 电网_上官营北台新增 | 01M00000013478404 | 白塔线 | 承秦高速抚宁北服务区（南区）充电站间隔配电变压器 | 大大线
上官营变台 | 1302799048 | 电网_上官营变台 | 01M00000010795937 | 白塔线 | 抚宁区紫金山景区停车场充电站间隔配电变压器 | 抚三线
上官营南地 | 1302799074 | 电网_上官营南地 | 01M00000011000670 | 白塔线 | 抚宁区骊城检车场充电站间隔配电变压器 | 城徐线
上官营南台 | 1302648027 | 电网_上官营南台 | 01M00000009981019 | 白塔线 | 抚宁区洋河大桥南侧停车场充电站间隔配电变压器 | 齐各庄线
苏官营北台 | 1302648014 | 电网_苏官营北台 | 01M00000009981738 | 白塔线 | 抚宁检车场充电站间隔配电变压器 | 榆冯线
苏官营西台 | 1302648015 | 电网_苏官营西台 | 01M00000009981880 | 白塔线 | 沿海高速抚宁服务区（南区）充电站间隔配电变压器1 | 渤海二线
下官营3号变台 | 1302842832 | 电网_下官营3号变台 | 01M00000001846070 | 白塔线 | 宏润小区 | 留守营线
下官营北台 | 1302648019 | 电网_下官营北台 | 01M00000009981295 | 白塔线 | 城一线一小西校公变高压间隔配电变压器 | 城四线
小黄山 | 1302648029 | 电网_小黄山 | 01M00000009982714 | 白塔线 | 信发房地产四期景尚西配电变压器 | 东南二线
小黄山5号变台 | 1302846308 | 电网_小黄山5号变台 | 01M00000001846428 | 白塔线 | 翰林院澜庭 | 碧海二线
小黄山6号变台 | 1302846344 | 电网_小黄山6号变台 | 01M00000001846402 | 白塔线 | 白果树天骄华庭东公变 | 抚一线
小黄山东台 | 1302799059 | 电网_小黄山东台 | 01M00000011000754 | 白塔线 | 南望庄小渔村北 | 城一线
肖各庄 | 1302648010 | 电网_肖各庄 | 01M00000009980597 | 白塔线 | 南望庄医院东路口 | 城一线
肖各庄 | 1302648010 | 电网_肖各庄 | 01M00000009980597 | 白塔线 | 南望庄西华达小区东墙外箱变配电变压器 | 城一线
肖各庄2变台 | 1303041409 | 电网_肖各庄2变台 | 01M00000029141731 | 白塔线 | 钟庄西配电变压器 | 抚二线
肖各庄3号 | 1303303865 | 电网_肖各庄3号 | 01M00000030662428 | 白塔线 | 龙园二期配电变压器 | 城三线
许家峪 | 1303391097 | 电网_许家峪 | 01M00000035115368 | 白塔线 | 富峪山庄配变 | 鲁西一线
许家峪北台 | 1303426961 | 电网_许家峪北台 | 01M00000035307211 | 白塔线 | 中行家属院公变配电变压器 | 抚二线
许家裕西沟 | 1302648045 | 电网_许家裕西沟 | 01M00000011000764 | 白塔线 | 景尚商业配电变压器 | 东南二线
杨各庄大队 | 1303355392 | 电网_杨各庄大队 | 01M00000030424718 | 白塔线 | 京哈高速北戴河服务区（北区）充电站间隔配电变压器 | 榆冯线
杨各庄南100 | 1302733093 | 电网_杨各庄南100 | 01M00000013478836 | 白塔线 | 紫金湾景泰东箱变配电变压器 | 东南二线
杨各庄西100 | 1302733094 | 电网_杨各庄西100 | 01M00000013478760 | 白塔线 | 紫金湾景泰西箱变配电变压器 | 东南二线
杨燕山东水3# | 1302906911 | 电网_杨燕山东水3# | 01M00000003284831 | 白塔线 | 电力公司南箱变配电变压器 | 抚一线
杨燕山南台 | 1302648033 | 电网_杨燕山南台 | 01M00000010987097 | 白塔线 | 信发房地产四期景尚东配电变压器 | 东南二线
朱燕山 | 0303394722 | 电网_朱燕山 | 01M00000035137702 | 白塔线 | 明星房地产开发有限公司朗樾小区配电变压器 | 抚一线
后白塔南台 | 1302648039 | 后白塔南台 | 01M00000009983999 | 白塔线 | 宏都大厦充电桩变压器 | 抚三线
后白塔中台 | 1302694741 | 后白塔中台 | 01MR0000100878108 | 白塔线 | 朝阳御府东1号箱变变压器 | 城西二线
乌家沟变台 | 1302648018 | 乌家沟变台 | 01MR0000100878106 | 白塔线 | 朝阳御府东2号箱变变压器 | 城西二线
下官营4号变台 | 1302846343 | 下官营4号变台 | 01M00000001846180 | 白塔线 | 朝阳御府北3号箱变变压器 | 城西二线
下官营南台 | 1302648012 | 下官营南台 | 01MR0000100878107 | 白塔线 | 交警大队250箱变间隔配电变压器 | 城一线
谢家沟 | 1302694742 | 谢家沟 | 01M00000009984289 | 白塔线 | 国土公变变压器 | 城三线
新农村 | 1302648031 | 新农村 | 01MR0000100892459 | 白塔线 | 交通局家属院公变变压器 | 城三线
许家峪东台 | 1302648043 | 许家峪东台 | 01M00000009982968 | 白塔线 | 抚宁镇建行家属院箱变配电变压器 | 抚三线
许家峪西台 | 1302648044 | 许家峪西台 | 01MR0000100892462 | 白塔线 | 太和小镇1号配电变压器配电变压器 | 太卢线
杨燕山 | 1302648034 | 杨燕山 | 01M00000009983282 | 白塔线 | 太和小镇2号配电变压器配电变压器 | 太卢线
汇景新城二期1#商业变压器 | 1303626902 | 电网_汇景新城二期1#商业变压器 | 01MR0000000507220 | 西街一线 | 太和小镇4号配电变压器配电变压器 | 太卢线
汇景新城二期1#照明变压器 | 1303626899 | 电网_汇景新城二期1#照明变压器 | 01MR0000000506800 | 西街一线 | 太和小镇5号配电变压器配电变压器 | 太卢线
汇景新城二期2#照明变压器 | 1303626900 | 电网_汇景新城二期2#照明变压器 | 01MR0000000507166 | 西街一线 | 太和小镇3号配电变压器配电变压器 | 太卢线
汇景新城一期东2#商业变压器 | 1303626901 | 电网_汇景新城一期东2#商业变压器 | 01MR0000000503632 | 西街一线 | 太和小镇6号配电变压器配电变压器 | 太卢线
汇景新城一期东2#照明变压器 | 1303626903 | 电网_汇景新城一期东2#照明变压器 | 01MR0000000503457 | 西街一线 | 黄庄返迁房三期照明箱变2号配电变压器 | 兴龙二线
汇景新城一期西1#商业变压器 | 0303626754 | 电网_汇景新城一期西1#商业变压器 | 01MR0000000503620 | 西街一线 | 黄庄返迁房三期照明箱变1号配电变压器 | #N/A
汇景新城一期西1#照明变压器 | 0303626755 | 电网_汇景新城一期西1#照明变压器 | 01MR0000000502727 | 西街一线 | 荣御东1号配电变压器 | 东南一线
龙口店东变压器 | 1302672819 | 电网_龙口店东变压器 | 01M00000010976804 | 东新寨线 | 荣御东2号配电变压器 | 东南一线
龙口店西变压器 | 1302672820 | 电网_龙口店西变压器 | 01M00000010874574 | 东新寨线 | 荣御西1号配电变压器 | 东南一线
驸马寨北变压器 | 1302799166 | 电网_驸马寨北变压器 | 01M00000010949087 | 东新寨线 | 荣御西2号配电变压器 | 东南一线
驸马寨南变压器 | 1302672822 | 电网_驸马寨南变压器 | 01M00000010949626 | 东新寨线 | 汇景新城二期1#照明变压器 | 西街一线
驸马寨水变压器 | 1302672826 | 电网_驸马寨水变压器 | 01M00000010952254 | 东新寨线 | 汇景新城一期西1#商业变压器 | 西街一线
鲁庄5# | 0303685039 | 电网_鲁庄5# | 01MR0000083451219 | 茶棚线 | 汇景新城一期东2#商业变压器 | 西街一线
鲁庄村东 | 1303391099 | 电网_鲁庄村东 | 01M00000035115392 | 茶棚线 | 汇景新城二期2#照明变压器 | 西街一线
鲁庄面厂 | 1302820310 | 电网_鲁庄面厂 | 01M00000010026375 | 茶棚线 | 汇景新城二期1#商业变压器 | 西街一线
桃元4# | 1302906913 | 电网_桃元4# | 01M00000003297372 | 茶棚线 | 汇景新城一期西1#照明变压器 | 西街一线
桃园6# | 0303670097 | 电网_桃园6# | 01MR0000047672448 | 茶棚线 | 汇景新城一期东2#照明变压器 | 西街一线
桃园北山 | 1303011532 | 电网_桃园北山 | 01M00000018314955 | 茶棚线 | 汇景新城三期西#照明箱变变压器 | 城二线
桃园西台 | 1302820399 | 电网_桃园西台 | 01M00000010798416 | 茶棚线 | 汇景新城三期东1#照明箱变变压器 | 城二线
桃园中变台 | 1302758669 | 电网_桃园中变台 | 01M00000013469231 | 茶棚线 | 静雅芳庭配电室1号变压器 | 宏都一线
枣园东台 | 1302820307 | 电网_枣园东台 | 01M00000010026535 | 茶棚线 | 静雅芳庭箱变3号变压器 | 宏都一线
枣园西地新增变台 | 1302725295 | 电网_枣园西地新增变台 | 01M00000013469491 | 茶棚线 | 静雅芳庭配电室2号变 | 宏都二线
枣园西台 | 1302445556 | 电网_枣园西台 | 01M00000010026713 | 茶棚线 | 宏都佳苑1号变压器 | 宏都二线
桃园东台 | 1302820403 | 桃园东台 | 01MR0000080756191 | 茶棚线 | 宏都3号箱变变压器（右） | 宏都二线
桃园西新增200 | 1303268878 | 桃园西新增200 | 01M00000030376766 | 茶棚线 | 宏都佳苑2号箱变变压器(左) | 宏都二线
桃园中台 | 1302820311 | 桃园中台 | 01MR0000080756189 | 茶棚线 | 宏都佳苑2号箱变变压器(右) | 宏都二线
枣园4号 | 1303462824 | 枣园4号 | 01M00000035533011 | 茶棚线 | 宏都佳苑3号箱变变压器(左) | 宏都二线
汇景新城三期东1#照明箱变变压器 | 1303626905 | 电网_汇景新城三期东1#照明箱变变压器 | 01MR0000000510572 | 城二线 | 荣御东3号配电变压器 | 东南一线
汇景新城三期西#照明箱变变压器 | 1303626904 | 电网_汇景新城三期西#照明箱变变压器 | 01MR0000000510232 | 城二线 | 骊城大街东段1#箱变配电变压器 | #N/A
双庙胡同200公变 | 1302675560 | 电网_双庙胡同200公变 | 01M00000009786646 | 城二线 | 田后街美变 | 鲁西一线
四中200变台 | 1303025245 | 电网_四中200变台 | 01M00000028430860 | 城二线 | 尚水静3号配电室配电变压器1 | 紫金一线
西街400公变 | 1302675564 | 电网_西街400公变 | 01M00000010450833 | 城二线 | 尚水静3号配电室配电变压器2 | 紫金一线
西街水 | 1303183413 | 电网_西街水 | 01M00000030133572 | 城二线 | 尚水静1号配电室3号变压器 | 紫金一线
交通局家属院公变变压器 | 0303562511 | 电网_交通局家属院公变变压器 | 01M00000036137564 | 城三线 | 尚水静1号配电室2号变压器 | 紫金一线
龙园二期配电变压器 | 1303384762 | 电网_龙园二期配电变压器 | 01M00000035076314 | 城三线 | 尚水静1号配电室4号变压器 | 紫金一线
南街箱变变压器间隔配电变压器 | 1303025246 | 电网_南街箱变变压器间隔配电变压器 | 01M00000028430861 | 城三线 | 尚水静1号配电室1号变压器 | 紫金一线
南街新区 | 1302694195 | 电网_南街新区 | 01M00000010693313 | 城三线 | 观澜2#照明配电室2#变压器 | 紫金二线
秦皇岛秦燕化工有限公司（锅炉） | 1303183417 | 电网_秦皇岛秦燕化工有限公司（锅炉） | 01M00000030135517 | 城三线 | 观澜2#照明配电室1#变压器 | 紫金二线
邱营东 | 0303394828 | 电网_邱营东 | 01M00000035138938 | 城三线 | 观澜1#配电室02号变压器 | 紫金二线
职教 | 0303394829 | 电网_职教 | 01M00000035138941 | 城三线 | 观澜1#配电室01号变压器 | 紫金二线
紫荆花苑电力院箱变变压器 | 1302801406 | 电网_紫荆花苑电力院箱变变压器 | 01M00000014115374 | 城三线 | 玺樾配电室商业 | 宏都二线
国土公变变压器 | 0303562512 | 国土公变变压器 | 01M00000036137551 | 城三线 | 玺樾配电室3#照明 | 宏都二线
健康南街公变 | 1303183418 | 健康南街公变 | 01M00000030135757 | 城三线 | 玺樾配电室2#照明 | 宏都一线
就业服务局 | 1303384062 | 就业服务局 | 01M00000035072148 | 城三线 | 玺樾配电室1#照明 | 宏都一线
南街公变 | 0303394827 | 南街公变 | 01M00000035138918 | 城三线
南街建北新园南变台 | 1303151468 | 南街建北新园南变台 | 01M00000030034360 | 城三线
骊城200公变 | 1303020131 | 骊城200公变 | 01M00000018372644 | 城三线
景尚商业配电变压器 | 1303403462 | 电网_景尚商业配电变压器 | 01M00000035193536 | 东南二线
文庭雅苑1号变压器 | 1303032880 | 电网_文庭雅苑1号变压器 | 01M00000029043799 | 东南二线
信发房地产四期景尚东配电变压器 | 1303356207 | 电网_信发房地产四期景尚东配电变压器 | 01M00000034823600 | 东南二线
信发房地产四期景尚西配电变压器 | 1303356206 | 电网_信发房地产四期景尚西配电变压器 | 01M00000034823854 | 东南二线
紫金湾景泰西箱变配电变压器 | 1303421226 | 电网_紫金湾景泰西箱变配电变压器 | 01M00000035263009 | 东南二线
文庭雅苑2号变压器 | 1303032881 | 文庭雅苑2号变压器 | 01M00000029044004 | 东南二线
紫金湾景泰东箱变配电变压器 | 1303421225 | 紫金湾景泰东箱变配电变压器 | 01M00000035262909 | 东南二线
西场5号柱上变压器 | 0303541031 | 西场5号柱上变压器 | 01M00000035903713 | 深所线
东街1小区200公变 | 1302693442 | 电网_东街1小区200公变 | 01M00000012544438 | 抚四线
东街2小区200公变 | 1303501863 | 电网_东街2小区200公变 | 01M00000035648609 | 抚四线
铁路家属院箱变间隔配电变压器 | 1303254186 | 电网_铁路家属院箱变间隔配电变压器 | 01M00000030321374 | 抚四线
王佐315公变 | 1302694384 | 电网_王佐315公变 | 01M00000010553702 | 抚四线
鑫鑫小区100公变 | 1302725302 | 电网_鑫鑫小区100公变 | 01M00000013431249 | 抚四线
德旭瑞1号 | 1303175664 | 电网_德旭瑞1号 | 01M00000030110887 | 东南一线
德旭瑞2号变母线间隔配电变压器 | 1303175665 | 电网_德旭瑞2号变母线间隔配电变压器 | 01M00000030111104 | 东南一线
荣御东1号配电变压器 | 0303603115 | 电网_荣御东1号配电变压器 | 01M00000036363433 | 东南一线
荣御东2号配电变压器 | 0303603116 | 电网_荣御东2号配电变压器 | 01M00000036363438 | 东南一线
荣御东3号配电变压器 | 0303603114 | 电网_荣御东3号配电变压器 | 01M00000036363443 | 东南一线
荣御西1号配电变压器 | 0303603117 | 电网_荣御西1号配电变压器 | 01M00000036363967 | 东南一线
荣御西2号配电变压器 | 0303603118 | 电网_荣御西2号配电变压器 | 01M00000036363972 | 东南一线
紫金湾信发三期1250公变间隔配电变压器 | 1303212251 | 电网_紫金湾信发三期1250公变间隔配电变压器 | 01M00000030223342 | 东南一线
紫金湾信发三期630公变间隔配电变压器 | 1303212252 | 电网_紫金湾信发三期630公变间隔配电变压器 | 01M00000030223347 | 东南一线
黄庄返迁房三期照明箱变2号配电变压器 | 1303608907 | 电网_黄庄返迁房三期照明箱变2号配电变压器 | 01M00000036439772 | 兴龙二线
东南一线翰林院1250间隔配电变压器 | 1303025248 | 电网_东南一线翰林院1250间隔配电变压器 | 01M00000028430866 | 碧海二线
翰林院澜庭 | 1303367100 | 电网_翰林院澜庭 | 01M00000034975772 | 碧海二线
翰林院三期AB区配电变压器 | 1303204461 | 电网_翰林院三期AB区配电变压器 | 01M00000030207936 | 碧海二线
明星物业C区间隔配电变压器 | 1303254165 | 电网_明星物业C区间隔配电变压器 | 01M00000030321091 | 碧海二线
东南二线翰林院1250间隔配电变压器 | 1303025247 | 电网_东南二线翰林院1250间隔配电变压器 | 01M00000028430867 | 碧海一线
静雅芳庭配电室1号变压器 | 0303639413 | 电网_静雅芳庭配电室1号变压器 | 01MR0000001189222 | 宏都一线
静雅芳庭箱变3号变压器 | 0303639412 | 电网_静雅芳庭箱变3号变压器 | 01MR0000001190109 | 宏都一线
玺樾配电室1#照明 | 1610232305129743 | 玺樾配电室1#照明 | 01MR0000098262724 | 宏都一线
玺樾配电室2#照明 | 1610232305132318 | 玺樾配电室2#照明 | 01MR0000098262723 | 宏都一线
尚水静1号配电室1号变压器 | 0303673163 | 电网_尚水静1号配电室1号变压器 | 01MR0000048996842 | 紫金一线
尚水静1号配电室2号变压器 | 0303673160 | 电网_尚水静1号配电室2号变压器 | 01MR0000048996841 | 紫金一线
尚水静1号配电室3号变压器 | 0303673161 | 电网_尚水静1号配电室3号变压器 | 01MR0000048996840 | 紫金一线
尚水静1号配电室4号变压器 | 0303673162 | 电网_尚水静1号配电室4号变压器 | 01MR0000048996839 | 紫金一线
尚水静3号配电室配电变压器1 | 0303673114 | 电网_尚水静3号配电室配电变压器1 | 01MR0000048966032 | 紫金一线
尚水静3号配电室配电变压器2 | 0303673113 | 电网_尚水静3号配电室配电变压器2 | 01MR0000048966033 | 紫金一线
南望庄村南100kVA变台 | 1302679942 | 南望庄村南100kVA变台 | 01M00000012543940 | 紫金一线
观澜1#配电室01号变压器 | 0303682457 | 电网_观澜1#配电室01号变压器 | 01MR0000076064853 | 紫金二线
观澜1#配电室02号变压器 | 0303682455 | 电网_观澜1#配电室02号变压器 | 01MR0000076064857 | 紫金二线
观澜2#照明配电室1#变压器 | 0303682456 | 电网_观澜2#照明配电室1#变压器 | 01MR0000076086001 | 紫金二线
观澜2#照明配电室2#变压器 | 0303682458 | 电网_观澜2#照明配电室2#变压器 | 01MR0000076086005 | 紫金二线