## 台区
抚宁区分布式光伏可开放容量公示（第三季度）
序号 | 市公司 | 县公司 | 供电所 | 乡、镇(街道） | 村 | 变压器（台区）名称 | 可开放容量（千瓦）-当季报备 | 已受理（含登记排队）容量（千瓦）
1 | 秦皇岛市 | 抚宁区 | 留守营镇供电所 | 留守营镇 | 沿沟屯村 | 电网_512小丁线沿沟屯街里2#80 | 0.8 | 0
2 | 秦皇岛市 | 抚宁区 | 留守营镇供电所 | 留守营镇 | 王义庄村 | 电网_512小丁线王庄东1 | 33.75 | 0
3 | 秦皇岛市 | 抚宁区 | 台营镇供电所 | 台营镇 | 扶崖沟村 | 电网_扶岩沟北台 | 0 | 0
4 | 秦皇岛市 | 抚宁区 | 留守营镇供电所 | 留守营镇 | 宋庄村 | 电网_宋庄街里160 | 11.565 | 0
5 | 秦皇岛市 | 抚宁区 | 抚宁镇供电所 | 抚宁镇 | 通用机械厂家属院 | 电网_抚宁镇通用机械厂家属院公变 | 160 | 0
6 | 秦皇岛市 | 抚宁区 | 留守营镇供电所 | 留守营镇 | 郭营村 | 电网_516渤海二郭营100柱上变压器 | 80 | 0
7 | 秦皇岛市 | 抚宁区 | 台营镇供电所 | 大新寨镇 | 峪门村 | 电网_峪门口（纯水）4# | 0.13 | 0
8 | 秦皇岛市 | 抚宁区 | 抚宁镇供电所 | 抚宁镇 | 东街村 | 东街民泰市场 | 160 | 0
9 | 秦皇岛市 | 抚宁区 | 留守营镇供电所 | 留守营镇 | 东石义庄村 | 电网_10kV516渤海二线东石义庄大渠西50 | 40 | 0
10 | 秦皇岛市 | 抚宁区 | 留守营镇供电所 | 太和寨 | 大刘庄村 | 电网_大刘庄6号变压器 | 64 | 0
11 | 秦皇岛市 | 抚宁区 | 留守营镇供电所 | 留守营镇 | 潘官营村 | 潘官营西100水 | 80 | 0
12 | 秦皇岛市 | 抚宁区 | 留守营镇供电所 | 留守营镇 | 马庄村 | 电网_512小丁线马庄村南50 | 40 | 0
13 | 秦皇岛市 | 抚宁区 | 留守营镇供电所 | 留守营镇 | 小沿村 | 电网_512小丁线小沿100水 | 5.55 | 0
14 | 秦皇岛市 | 抚宁区 | 留守营镇供电所 | 留守营镇 | 沿沟屯村 | 电网_512小丁线沿沟屯街里1#80 | 25.75 | 0
15 | 秦皇岛市 | 抚宁区 | 留守营镇供电所 | 留守营镇 | 桃园村 | 电网_516渤海二桃园100柱上变压器 | 0 | 0
16 | 秦皇岛市 | 抚宁区 | 留守营镇供电所 | 留守营镇 | 水洋坨村 | 电网_516渤海二水洋坨80柱上变压器 | 2.48 | 0
17 | 秦皇岛市 | 抚宁区 | 留守营镇供电所 | 留守营镇 | 二郭营村 | 电网_516渤海二桃园50柱上变压器 | 40 | 0
18 | 秦皇岛市 | 抚宁区 | 留守营镇供电所 | 留守营镇 | 太平庄村 | 电网_516渤海二太平庄100柱上变压器 | 11.98 | 0
19 | 秦皇岛市 | 抚宁区 | 留守营镇供电所 | 留守营镇 | 西庄村 | 电网_516渤海二线西庄水（下新庄道边） | 17.5 | 0
20 | 秦皇岛市 | 抚宁区 | 留守营镇供电所 | 留守营镇 | 西庄村 | 电网_516勃海二线西庄200光 | 10.55 | 0
21 | 秦皇岛市 | 抚宁区 | 台营镇供电所 | 台营镇 | 马家坊村 | 电网_马家访 | 7.78 | 0
22 | 秦皇岛市 | 抚宁区 | 台营镇供电所 | 台营镇 | 康各庄村 | 电网_康各庄80 | 0 | 0
23 | 秦皇岛市 | 抚宁区 | 牛头崖镇供电所 | 太和寨 | 蒲兰 | 电网_蒲兰（20#）岭上门头 | 40 | 0
24 | 秦皇岛市 | 抚宁区 | 抚宁镇供电所 | 抚宁镇 | 殷陈庄村 | 电网_殷陈庄西水 | 80 | 0
25 | 秦皇岛市 | 抚宁区 | 留守营镇供电所 | 留守营镇 | 崔铁营村 | 电网_崔铁营北水 | 55.25 | 0
26 | 秦皇岛市 | 抚宁区 | 留守营镇供电所 | 留守营镇 | 大新庄村 | 电网_512小丁线大新庄南水50 | 0 | 0
27 | 秦皇岛市 | 抚宁区 | 留守营镇供电所 | 留守营镇 | 马义庄村 | 电网_512小丁线马义庄3#光 | 0.58 | 0
28 | 秦皇岛市 | 抚宁区 | 茶棚乡供电所 | 茶棚乡 | 大所各庄村 | 电网_大所二村 | 17.74 | 0
29 | 秦皇岛市 | 抚宁区 | 茶棚乡供电所 | 茶棚乡 | 后白塔村 | 电网_后白塔 | 74.5 | 0
30 | 秦皇岛市 | 抚宁区 | 茶棚乡供电所 | 茶棚乡 | 曹西庄村 | 电网_曹西庄北台 | 6.465 | 0
31 | 秦皇岛市 | 抚宁区 | 台营镇供电所 | 大新寨镇 | 峪门口村 | 电网_峪门口 | 10.53 | 0
32 | 秦皇岛市 | 抚宁区 | 茶棚乡供电所 | 茶棚乡 | 董家峪村 | 电网_董家峪中台03 | 0.375 | 0
33 | 秦皇岛市 | 抚宁区 | 抚宁镇供电所 | 抚宁镇 | 滑石前村 | 电网_滑石前上台 | 0.13 | 0
34 | 秦皇岛市 | 抚宁区 | 抚宁镇供电所 | 坟坨镇 | 黄宝峪村 | 电网_黄宝峪中 | 6.685 | 0
35 | 秦皇岛市 | 抚宁区 | 抚宁镇供电所 | 抚宁镇 | 东街村南三条 | 电网_东街1小区200公变 | 270.405 | 0
36 | 秦皇岛市 | 抚宁区 | 抚宁镇供电所 | 抚宁镇 | 三里杨庄村 | 电网_三里杨大沟公变 | 4.3 | 0
37 | 秦皇岛市 | 抚宁区 | 留守营镇供电所 | 留守营镇 | 樊各庄村 | 电网_10kV512留樊二线樊南250光 | 6.805 | 0
38 | 秦皇岛市 | 抚宁区 | 榆关镇供电所 | 榆关镇 | 沙河村 | 电网_沙河1号变压器 | 1.695 | 0
39 | 秦皇岛市 | 抚宁区 | 留守营镇供电所 | 留守营镇 | 毛营村 | 电网_毛营村2# | 80 | 0
40 | 秦皇岛市 | 抚宁区 | 留守营镇供电所 | 留守营镇 | 沿沟屯村 | 沿沟屯村北2#（新增） | 80 | 0
41 | 秦皇岛市 | 抚宁区 | 留守营镇供电所 | 留守营镇 | 小营村 | 电网_小营村100 | 12.995 | 0
42 | 秦皇岛市 | 抚宁区 | 牛头崖镇供电所 | 秦皇岛市经济技术开发区 | 船厂路街道药马坊村 | 药马坊3号100变压器 | 0 | 0
43 | 秦皇岛市 | 抚宁区 | 牛头崖镇供电所 | 太和寨 | 枣庄村 | 电网_枣园村南3号 | 80 | 0
44 | 秦皇岛市 | 抚宁区 | 茶棚乡供电所 | 茶棚乡 | 下官营村 | 电网_下官营3号变台 | 55.58 | 0
45 | 秦皇岛市 | 抚宁区 | 台营镇供电所 | 大新寨镇 | 三村 | 电网_大三村变台（中心村） | 12.015 | 0
46 | 秦皇岛市 | 抚宁区 | 茶棚乡供电所 | 抚宁镇 | 朱各庄村 | 电网_朱各庄变台 | 80 | 0
47 | 秦皇岛市 | 抚宁区 | 抚宁镇供电所 | 抚宁镇 | 南街 | 电网_南街新区 | 184.61 | 0
48 | 秦皇岛市 | 抚宁区 | 榆关镇供电所 | 榆关镇 | 泉眼沟村 | 电网_泉眼沟(1#) | 1.52 | 0
49 | 秦皇岛市 | 抚宁区 | 留守营镇供电所 | 留守营镇 | 黄义庄村 | 电网_黄义庄50水 | 40 | 0
50 | 秦皇岛市 | 抚宁区 | 茶棚乡供电所 | 茶棚乡 | 郭家燕山村 | 电网_郭燕山 | 0 | 0
51 | 秦皇岛市 | 抚宁区 | 茶棚乡供电所 | 茶棚乡 | 朱家燕山村 | 电网_冯燕山 | 8.75 | 0
52 | 秦皇岛市 | 抚宁区 | 茶棚乡供电所 | 茶棚乡 | 后石河村 | 电网_后石河中160公变 | 9.67 | 0
53 | 秦皇岛市 | 抚宁区 | 茶棚乡供电所 | 茶棚乡 | 刘各庄村 | 电网_刘各庄南地50 | 48.02 | 0
54 | 秦皇岛市 | 抚宁区 | 茶棚乡供电所 | 茶棚乡 | 马各庄村 | 马各庄河南 | 0.49 | 0
55 | 秦皇岛市 | 抚宁区 | 留守营镇供电所 | 留守营镇 | 山上营村 | 电网_山上营100水 | 39.395 | 0
56 | 秦皇岛市 | 抚宁区 | 茶棚乡供电所 | 抚宁镇 | 马各庄村 | 电网_马各庄北山 | 128 | 0
57 | 秦皇岛市 | 抚宁区 | 榆关镇供电所 | 榆关镇 | 河西村 | 电网_河西8号变压器 | 110.8 | 0
58 | 秦皇岛市 | 抚宁区 | 茶棚乡供电所 | 茶棚乡 | 前石河村 | 电网_前石河南台 | 17.285 | 0
59 | 秦皇岛市 | 抚宁区 | 茶棚乡供电所 | 茶棚乡 | 后白塔村 | 电网_后白塔北台 | 0 | 0
60 | 秦皇岛市 | 抚宁区 | 茶棚乡供电所 | 抚宁镇 | 王庄村 | 电网_王庄南 | 80 | 0
61 | 秦皇岛市 | 抚宁区 | 台营镇供电所 | 大新寨镇 | 小曹各寨村 | 电网_小曹寨 | 41.61 | 0
62 | 秦皇岛市 | 抚宁区 | 茶棚乡供电所 | 茶棚乡 | 大黄金山村 | 电网_大黄山 | 8.575 | 0
63 | 秦皇岛市 | 抚宁区 | 榆关镇供电所 | 榆关镇 | 铁官营 | 电网_铁官营2号变压器 | 30 | 0
64 | 秦皇岛市 | 抚宁区 | 台营镇供电所 | 台营镇 | 干涧村 | 电网_干涧东台 | 0 | 0
65 | 秦皇岛市 | 抚宁区 | 茶棚乡供电所 | 抚宁镇 | 曹东庄村 | 电网_曹东庄北河 | 40 | 0
66 | 秦皇岛市 | 抚宁区 | 留守营镇供电所 | 留守营镇 | 官庄 | 电网_官庄17# | 80 | 0
67 | 秦皇岛市 | 抚宁区 | 留守营镇供电所 | 留守营镇 | 官庄 | 电网_官庄4#80 | 64 | 0
68 | 秦皇岛市 | 抚宁区 | 牛头崖镇供电所 | 牛头崖镇 | 杨户屯村 | 电网_杨户屯3号100变压器 | 8.68 | 0
69 | 秦皇岛市 | 抚宁区 | 台营镇供电所 | 大新寨镇 | 宣各寨村 | 电网_宣各寨南台 | 1.16 | 0
70 | 秦皇岛市 | 抚宁区 | 台营镇供电所 | 大新寨镇 | 王家黑石村 | 电网_王石北沟 | 2.51 | 0
71 | 秦皇岛市 | 抚宁区 | 台营镇供电所 | 大新寨镇 | 王汉沟村 | 电网_王汉沟中台 | 35.8 | 0
72 | 秦皇岛市 | 抚宁区 | 台营镇供电所 | 台营镇 | 山后村 | 电网_山后村中 | 0 | 0
73 | 秦皇岛市 | 抚宁区 | 台营镇供电所 | 大新寨镇 | 寨里庄村 | 电网_寨里庄西台 | 5.94 | 0
74 | 秦皇岛市 | 抚宁区 | 榆关镇供电所 | 秦皇岛市经济技术开发区 | 义卜寨村 | 电网_义卜寨1#变压器 | 0 | 0
75 | 秦皇岛市 | 抚宁区 | 台营镇供电所 | 台营镇 | 南关村 | 电网_麻南关西台 | 0 | 0
76 | 秦皇岛市 | 抚宁区 | 台营镇供电所 | 台营镇 | 演武营村 | 电网_演武营 | 0 | 0
77 | 秦皇岛市 | 抚宁区 | 牛头崖镇供电所 | 牛头崖镇 | 都寨村 | 电网_太都线主干线064杆都寨下200变压器 | 189.18 | 0
78 | 秦皇岛市 | 抚宁区 | 台营镇供电所 | 台营镇 | 陈庄村 | 电网_陈庄 | 79.93 | 0
79 | 秦皇岛市 | 抚宁区 | 抚宁镇供电所 | 抚宁镇 | 齐各庄村 | 电网_齐各庄中台 | 16.09 | 0
80 | 秦皇岛市 | 抚宁区 | 台营镇供电所 | 台营镇 | 毛各庄村 | 毛庄 | 0 | 0
81 | 秦皇岛市 | 抚宁区 | 抚宁镇供电所 | 抚宁镇 | 西吴村 | 电网_西吴变台 | 10.455 | 0
82 | 秦皇岛市 | 抚宁区 | 台营镇供电所 | 台营镇 | 代家汀村 | 代家汀 | 0 | 0
83 | 秦皇岛市 | 抚宁区 | 台营镇供电所 | 大新寨镇 | 迷雾村 | 电网_迷雾 | 19.49 | 0
84 | 秦皇岛市 | 抚宁区 | 台营镇供电所 | 台营镇 | 富裕庄村 | 电网_富裕庄南台 | 4.86 | 0
85 | 秦皇岛市 | 抚宁区 | 牛头崖镇供电所 | 秦皇岛市经济技术开发区 | 船厂路街道药马坊村 | 电网_药马坊东50 | 1.57 | 0
86 | 秦皇岛市 | 抚宁区 | 牛头崖镇供电所 | 牛头崖镇 | 牛头崖村 | 电网_牛头崖西街里 | 21.04 | 0
87 | 秦皇岛市 | 抚宁区 | 抚宁镇供电所 | 抚宁镇 | 第九营村 | 电网_第九营2台 | 8.67 | 0
88 | 秦皇岛市 | 抚宁区 | 抚宁镇供电所 | 抚宁镇 | 范各庄村 | 电网_范各庄南台2 | 0.44 | 0
89 | 秦皇岛市 | 抚宁区 | 抚宁镇供电所 | 抚宁镇 | 刘庄村 | 电网_刘庄南地 | 1.81 | 0
90 | 秦皇岛市 | 抚宁区 | 茶棚乡供电所 | 茶棚乡 | 马各庄村 | 电网_马各庄西台 | 3.27 | 0
91 | 秦皇岛市 | 抚宁区 | 茶棚乡供电所 | 抚宁镇 | 王家湾村 | 电网_王家湾南台 | 11.23 | 0
92 | 秦皇岛市 | 抚宁区 | 榆关镇供电所 | 榆关镇 | 榆关村 | 电网_榆关7号变压器 | 14 | 0
93 | 秦皇岛市 | 抚宁区 | 抚宁镇供电所 | 抚宁镇 | 纸房村 | 电网_纸房西台 | 1.08 | 0
94 | 秦皇岛市 | 抚宁区 | 留守营镇供电所 | 留守营镇 | 油库西 | 电网_油库西总表 | 160 | 0
95 | 秦皇岛市 | 抚宁区 | 留守营镇供电所 | 留守营镇 | 留北大街 | 电网_留北街大渠边 | 64 | 0
96 | 秦皇岛市 | 抚宁区 | 留守营镇供电所 | 留守营镇 | 东街村 | 电网_留守营东街50 | 160 | 0
97 | 秦皇岛市 | 抚宁区 | 牛头崖镇供电所 | 牛头崖镇 | 牛头崖村 | 电网_牛头崖西小庄 | 12.73 | 0
98 | 秦皇岛市 | 抚宁区 | 牛头崖镇供电所 | 牛头崖镇 | 牛头崖村 | 电网_牛头崖街里 | 88.84 | 0
99 | 秦皇岛市 | 抚宁区 | 牛头崖镇供电所 | 牛头崖镇 | 蒲兰村 | 电网_张李庄分支007杆蒲兰张李庄变压器 | 0.99 | 0
100 | 秦皇岛市 | 抚宁区 | 茶棚乡供电所 | 茶棚乡 | 后石河村 | 电网_后石河北台 | 0 | 0
101 | 秦皇岛市 | 抚宁区 | 牛头崖镇供电所 | 牛头崖镇 | 小泥河村 | 小泥河西80变台 | 3.95 | 0
102 | 秦皇岛市 | 抚宁区 | 抚宁镇供电所 | 抚宁镇 | 陈各庄村 | 电网_陈各庄水台 | 4.1 | 0
103 | 秦皇岛市 | 抚宁区 | 抚宁镇供电所 | 抚宁镇 | 东吴村 | 电网_东吴变台 | 4.27 | 0
104 | 秦皇岛市 | 抚宁区 | 抚宁镇供电所 | 抚宁镇 | 高庄 | 电网_高庄东 | 17.36 | 0
105 | 秦皇岛市 | 抚宁区 | 留守营镇供电所 | 留守营镇 | 北石义庄村 | 电网_北石义庄 | 40 | 0
106 | 秦皇岛市 | 抚宁区 | 榆关镇供电所 | 秦皇岛市经济技术开发区 | 韩义庄村 | 电网_韩义庄南1号变压器 | 52.305 | 0
107 | 秦皇岛市 | 抚宁区 | 牛头崖镇供电所 | 牛头崖镇 | 卢王庄村 | 电网_卢王庄上坎子变压器 | 160 | 0
108 | 秦皇岛市 | 抚宁区 | 台营镇供电所 | 大新寨镇 | 大曹寨村 | 电网_大曹寨高速桥 | 80 | 0
109 | 秦皇岛市 | 抚宁区 | 茶棚乡供电所 | 抚宁镇 | 上铺村 | 电网_上铺变台 | 9.6 | 0
110 | 秦皇岛市 | 抚宁区 | 茶棚乡供电所 | 茶棚乡 | 苏家沟村 | 电网_苏家沟 | 13.75 | 0
111 | 秦皇岛市 | 抚宁区 | 茶棚乡供电所 | 抚宁镇 | 沙潮营村 | 电网_河潮营南台 | 2.125 | 0
112 | 秦皇岛市 | 抚宁区 | 牛头崖镇供电所 | 牛头崖镇 | 卢王庄村 | 卢王庄果木园分支002杆果木园50变压器 | 80 | 0
113 | 秦皇岛市 | 抚宁区 | 茶棚乡供电所 | 茶棚乡 | 大所各庄一村 | 电网_所一南台 | 10.49 | 0
114 | 秦皇岛市 | 抚宁区 | 榆关镇供电所 | 榆关镇 | 深河 | 电网_望海店3#变 | 80 | 0
115 | 秦皇岛市 | 抚宁区 | 留守营镇供电所 | 留守营镇 | 官庄村 | 电网_官庄13# | 80 | 0
116 | 秦皇岛市 | 抚宁区 | 茶棚乡供电所 | 茶棚乡 | 曹西庄村 | 电网_曹西庄变台5号 | 95.3 | 0
117 | 秦皇岛市 | 抚宁区 | 茶棚乡供电所 | 茶棚乡 | 大所各庄三村 | 电网_所三大地台 | 80 | 0
118 | 秦皇岛市 | 抚宁区 | 茶棚乡供电所 | 茶棚乡 | 背阴铺村 | 电网_背阴铺西台 | 0.09 | 0
119 | 秦皇岛市 | 抚宁区 | 茶棚乡供电所 | 茶棚乡 | 曹东庄村 | 电网_曹东庄南台 | 1.67 | 0
120 | 秦皇岛市 | 抚宁区 | 榆关镇供电所 | 榆关镇 | 龙口店村 | 电网_龙口店西变压器 | 1.16 | 0
121 | 秦皇岛市 | 抚宁区 | 茶棚乡供电所 | 茶棚乡 | 渤海寨村 | 电网_渤海寨南台 | 13.3 | 0
122 | 秦皇岛市 | 抚宁区 | 茶棚乡供电所 | 抚宁镇 | 渤海寨村 | 电网_渤海寨北台 | 12.69 | 0
123 | 秦皇岛市 | 抚宁区 | 牛头崖镇供电所 | 秦皇岛市经济技术开发区 | 船厂路街道闪水庄村 | 电网_闪水庄80变压器 | 10.13 | 0
124 | 秦皇岛市 | 抚宁区 | 茶棚乡供电所 | 茶棚乡 | 茹后街村 | 电网_茹后街新增变台 | 160 | 0
125 | 秦皇岛市 | 抚宁区 | 留守营镇供电所 | 留守营镇 | 七里涧村 | 电网_凡南线七里涧村北250光 | 23.48 | 0
126 | 秦皇岛市 | 抚宁区 | 留守营镇供电所 | 留守营镇 | 后韩村 | 电网_513凡南线后韩西北100 | 80 | 0
127 | 秦皇岛市 | 抚宁区 | 榆关镇供电所 | 榆关镇 | 岚山村 | 电网_岚山东100变压器 | 7.1 | 0
128 | 秦皇岛市 | 抚宁区 | 牛头崖镇供电所 | 太和寨 | 小泥河村 | 电网_小泥河一队变压器 | 40 | 0
129 | 秦皇岛市 | 抚宁区 | 牛头崖镇供电所 | 太和寨 | 柏新庄村 | 电网_柏新庄四号变台 | 40 | 0
130 | 秦皇岛市 | 抚宁区 | 榆关镇供电所 | 榆关镇 | 龙腰村 | 电网_龙腰南变压器 | 6.84 | 0
131 | 秦皇岛市 | 抚宁区 | 榆关镇供电所 | 榆关镇 | 鸭儿峪村 | 电网_古城子公变 | 80 | 0
132 | 秦皇岛市 | 抚宁区 | 牛头崖镇供电所 | 太和寨 | 张庄村 | 电网_张庄中变压器 | 40 | 0
133 | 秦皇岛市 | 抚宁区 | 牛头崖镇供电所 | 牛头崖镇 | 沙坡马庄村 | 电网_马庄分支001杆马庄100变压器 | 6.13 | 0
134 | 秦皇岛市 | 抚宁区 | 抚宁镇供电所 | 抚宁镇 | 抚洋小区 | 电网_抚洋小区路北200公变 | 160 | 0
135 | 秦皇岛市 | 抚宁区 | 台营镇供电所 | 台营镇 | 鹿各庄村 | 电网_鹿各庄北台 | 0 | 0
136 | 秦皇岛市 | 抚宁区 | 留守营镇供电所 | 留守营镇 | 北街村 | 电网_北街村北水6# | 80 | 0
137 | 秦皇岛市 | 抚宁区 | 榆关镇供电所 | 榆关镇 | 博士营村 | 电网_博士营西变压器 | 24.64 | 0
138 | 秦皇岛市 | 抚宁区 | 榆关镇供电所 | 榆关镇 | 北车厂村 | 电网_车厂 | 49.79 | 0
139 | 秦皇岛市 | 抚宁区 | 榆关镇供电所 | 秦皇岛市经济技术开发区 | 大科坨村 | 大科坨东公变 | 25.575 | 0
140 | 秦皇岛市 | 抚宁区 | 牛头崖镇供电所 | 牛头崖镇 | 太和寨村 | 电网_三岔口 | 312 | 0
141 | 秦皇岛市 | 抚宁区 | 牛头崖镇供电所 | 牛头崖镇 | 老鸦窝村三街 | 电网_老鸦窝小庄变压器 | 0.79 | 0
142 | 秦皇岛市 | 抚宁区 | 牛头崖镇供电所 | 牛头崖镇 | 老鸭窝村 | 电网_老鸦窝100变压器 | 20.03 | 0
143 | 秦皇岛市 | 抚宁区 | 榆关镇供电所 | 榆关镇 | 平市南村 | 电网_平市南北公变 | 3.665 | 0
144 | 秦皇岛市 | 抚宁区 | 榆关镇供电所 | 榆关镇 | 北郁家沟 | 电网_北沟2号变压器 | 49.375 | 0
145 | 秦皇岛市 | 抚宁区 | 牛头崖镇供电所 | 太和寨 | 蒲兰 | 电网_蒲兰北站变压器 | 80 | 0
146 | 秦皇岛市 | 抚宁区 | 牛头崖镇供电所 | 太和寨 | 南新庄村 | 电网_南新庄南水 | 80 | 0
147 | 秦皇岛市 | 抚宁区 | 牛头崖镇供电所 | 太和寨 | 张庄村 | 电网_张庄北水 | 40 | 0
148 | 秦皇岛市 | 抚宁区 | 茶棚乡供电所 | 坟坨镇 | 卢丰口村 | 电网_卢丰口南水变台 | 80 | 0
149 | 秦皇岛市 | 抚宁区 | 留守营镇供电所 | 留守营镇 | 马义庄村 | 电网_马庄5#光 | 10.03 | 0
150 | 秦皇岛市 | 抚宁区 | 榆关镇供电所 | 榆关镇 | 石门村 | 电网_石门水利 | 130 | 0
151 | 秦皇岛市 | 抚宁区 | 抚宁镇供电所 | 抚宁镇 | 陈各庄村 | 电网_陈各庄南台 | 6.565 | 0
152 | 秦皇岛市 | 抚宁区 | 牛头崖镇供电所 | 牛头崖镇 | 太和寨村 | 电网_太和寨11号 | 208.38 | 0
153 | 秦皇岛市 | 抚宁区 | 留守营镇供电所 | 留守营镇 | 西街村 | 电网_留东街西南200变压器 | 160 | 0
154 | 秦皇岛市 | 抚宁区 | 牛头崖镇供电所 | 秦皇岛市经济技术开发区 | 马坊甸村 | 电网_马坊店3号50变压器 | 0.23 | 0
155 | 秦皇岛市 | 抚宁区 | 抚宁镇供电所 | 抚宁镇 | 钟庄村 | 电网_钟庄200公变 | 125.625 | 0
156 | 秦皇岛市 | 抚宁区 | 榆关镇供电所 | 秦皇岛市经济技术开发区 | 船厂路街道高家店村 | 电网_高家店2# | 19.725 | 0
157 | 秦皇岛市 | 抚宁区 | 抚宁镇供电所 | 抚宁镇 | 北街村北新村 | 电网_北街1# | 0.5 | 0
158 | 秦皇岛市 | 抚宁区 | 榆关镇供电所 | 秦皇岛市经济技术开发区 | 腾飞路街道韩兴庄村 | 电网_韩兴庄2#变压器 | 8.92 | 0
159 | 秦皇岛市 | 抚宁区 | 抚宁镇供电所 | 抚宁镇 | 西桥村 | 西桥200 | 160 | 0
160 | 秦皇岛市 | 抚宁区 | 台营镇供电所 | 台营镇 | 渤河寨村 | 电网_渤河寨东台 | 1.17 | 0
161 | 秦皇岛市 | 抚宁区 | 抚宁镇供电所 | 抚宁镇 | 东街移民办家属院 | 电网_公安局200公变 | 263.35 | 0
162 | 秦皇岛市 | 抚宁区 | 茶棚乡供电所 | 抚宁镇 | 白塔村 | 电网_日昌升 | 30.5 | 0
163 | 秦皇岛市 | 抚宁区 | 留守营镇供电所 | 留守营镇 | 新立庄村 | 电网_新立庄光 | 0.02 | 0
164 | 秦皇岛市 | 抚宁区 | 抚宁镇供电所 | 抚宁镇 | 任各庄村 | 电网_任各庄南台 | 64 | 0
165 | 秦皇岛市 | 抚宁区 | 抚宁镇供电所 | 抚宁镇 | 南望庄村 | 电网_南望庄纯水100变台 | 80 | 0
166 | 秦皇岛市 | 抚宁区 | 留守营镇供电所 | 留守营镇 | 官庄村 | 电网_村中光 | 320 | 0
167 | 秦皇岛市 | 抚宁区 | 茶棚乡供电所 | 抚宁镇 | 杨各庄村 | 电网_杨各庄南100 | 80 | 0
168 | 秦皇岛市 | 抚宁区 | 茶棚乡供电所 | 抚宁镇 | 单庄村 | 电网_单庄大棚 | 80 | 0
169 | 秦皇岛市 | 抚宁区 | 抚宁镇供电所 | 抚宁镇 | 殷陈庄村 | 电网_殷陈庄新3台 | 1.255 | 0
170 | 秦皇岛市 | 抚宁区 | 台营镇供电所 | 台营镇 | 沈庄村 | 电网_沈庄（台营沟） | 0 | 0
171 | 秦皇岛市 | 抚宁区 | 抚宁镇供电所 | 抚宁镇 | 骊城街道 | 电网_招商公变 | 160 | 0
172 | 秦皇岛市 | 抚宁区 | 抚宁镇供电所 | 抚宁镇 | 西宋庄村 | 电网_宋庄新3台 | 50.075 | 0
173 | 秦皇岛市 | 抚宁区 | 榆关镇供电所 | 榆关镇 | 平市北村 | 电网_平市北水利变压器 | 80 | 0
174 | 秦皇岛市 | 抚宁区 | 榆关镇供电所 | 榆关镇 | 西岭村 | 电网_西岭80变压器 | 16.14 | 0
175 | 秦皇岛市 | 抚宁区 | 榆关镇供电所 | 榆关镇 | 河西村 | 电网_桥西新增 | 105.33 | 0
176 | 秦皇岛市 | 抚宁区 | 茶棚乡供电所 | 坟坨镇 | 枣园屯村 | 电网_枣园西地新增变台 | 4 | 0
177 | 秦皇岛市 | 抚宁区 | 台营镇供电所 | 台营镇 | 二村 | 二村北台 | 0 | 0
178 | 秦皇岛市 | 抚宁区 | 牛头崖镇供电所 | 太和寨 | 蒲兰 | 电网_蒲兰北站路北 | 24 | 0
179 | 秦皇岛市 | 抚宁区 | 茶棚乡供电所 | 抚宁镇 | 田各庄前街 | 电网_田各庄前街3号 | 13.125 | 0
180 | 秦皇岛市 | 抚宁区 | 台营镇供电所 | 大新寨镇 | 庙岭沟村 | 电网_庙岭沟东台 | 10 | 0
181 | 秦皇岛市 | 抚宁区 | 台营镇供电所 | 大新寨镇 | 双岭村 | 电网_双岭南台 | 0.08 | 0
182 | 秦皇岛市 | 抚宁区 | 茶棚乡供电所 | 抚宁镇 | 邴各庄村 | 电网_邴各庄4# | 55.25 | 0
183 | 秦皇岛市 | 抚宁区 | 台营镇供电所 | 台营镇 | 四村 | 电网_四村东台 | 0 | 0
184 | 秦皇岛市 | 抚宁区 | 台营镇供电所 | 台营镇 | 七家寨 | 七家寨北青 | 0 | 0
185 | 秦皇岛市 | 抚宁区 | 榆关镇供电所 | 榆关镇 | 榆关村 | 电网_榆关4号变压器 | 80 | 0
186 | 秦皇岛市 | 抚宁区 | 抚宁镇供电所 | 坟坨镇 | 坟坨村 | 电网_坟坨东光 | 2 | 0
187 | 秦皇岛市 | 抚宁区 | 抚宁镇供电所 | 抚宁镇 | 纸房村 | 电网_纸房南台 | 3.295 | 0
188 | 秦皇岛市 | 抚宁区 | 抚宁镇供电所 | 抚宁镇 | 西徐庄村 | 电网_徐庄西四台 | 85.625 | 0
189 | 秦皇岛市 | 抚宁区 | 茶棚乡供电所 | 茶棚乡 | 茹各庄后街 | 电网_茹后街3号 | 40 | 0
190 | 秦皇岛市 | 抚宁区 | 台营镇供电所 | 大新寨镇 | 梁家湾村 | 电网_梁家湾南变 | 250.79 | 0
191 | 秦皇岛市 | 抚宁区 | 抚宁镇供电所 | 抚宁镇 | 殷陈庄村 | 电网_殷陈庄6台 | 79.74 | 0
192 | 秦皇岛市 | 抚宁区 | 抚宁镇供电所 | 抚宁镇 | 西徐庄村 | 电网_徐庄3变台 | 0 | 0
193 | 秦皇岛市 | 抚宁区 | 抚宁镇供电所 | 抚宁镇 | 新庄 | 电网_新庄河东变 | 160 | 0
194 | 秦皇岛市 | 抚宁区 | 抚宁镇供电所 | 抚宁镇 | 南街村 | 电网_南街二小区公变 | 108.125 | 0
195 | 秦皇岛市 | 抚宁区 | 抚宁镇供电所 | 抚宁镇 | 骊城街道 | 电网_东街2小区200公变 | 303.35 | 0
196 | 秦皇岛市 | 抚宁区 | 牛头崖镇供电所 | 秦皇岛市经济技术开发区 | 船厂路街道药马坊村 | 电网_药马坊4号变压器 | 100.41 | 0
197 | 秦皇岛市 | 抚宁区 | 台营镇供电所 | 大新寨镇 | 马坊村 | 电网_双岭西沟 | 1.25 | 0
198 | 秦皇岛市 | 抚宁区 | 榆关镇供电所 | 深河乡 | 义卜寨村 | 电网_义卜寨4# | 0 | 0
199 | 秦皇岛市 | 抚宁区 | 茶棚乡供电所 | 抚宁镇 | 桃园 | 林西一200公变 | 160 | 0
200 | 秦皇岛市 | 抚宁区 | 榆关镇供电所 | 抚宁镇 | 紫草坞村 | 电网_东店2#变压器 | 80 | 0
201 | 秦皇岛市 | 抚宁区 | 抚宁镇供电所 | 抚宁镇 | 二小 | 二小公变200 | 160 | 0
202 | 秦皇岛市 | 抚宁区 | 留守营镇供电所 | 留守营镇 | 铁路北家属院 | 电网_留守营铁路北家属院 | 320 | 0
203 | 秦皇岛市 | 抚宁区 | 榆关镇供电所 | 榆关镇 | 西桐叶村 | 电网_西桐叶村3号变 | 6.1 | 0
204 | 秦皇岛市 | 抚宁区 | 台营镇供电所 | 大新寨镇 | 头道河村 | 电网_头道河变台 | 190.44 | 0
205 | 秦皇岛市 | 抚宁区 | 茶棚乡供电所 | 抚宁镇 | 大陈庄村 | 电网_陈庄洋河 | 69.745 | 0
206 | 秦皇岛市 | 抚宁区 | 茶棚乡供电所 | 抚宁镇 | 田各庄村中街 | 电网_田中街东台 | 16.51 | 0
207 | 秦皇岛市 | 抚宁区 | 台营镇供电所 | 台营镇 | 吕良峪村 | 电网_吕梁峪西台 | 8.92 | 0
208 | 秦皇岛市 | 抚宁区 | 台营镇供电所 | 台营镇 | 七家寨村 | 电网_七家寨小北山 | 0 | 0
209 | 秦皇岛市 | 抚宁区 | 牛头崖镇供电所 | 牛头崖镇 | 卢王庄村 | 卢王庄东站分支003杆卢王庄东站变压器 | 11.35 | 0
210 | 秦皇岛市 | 抚宁区 | 牛头崖镇供电所 | 牛头崖镇 | 岭上村 | 电网_岭上村南柱上变压器 | 74.98 | 0
211 | 秦皇岛市 | 抚宁区 | 榆关镇供电所 | 榆关镇 | 鸭儿峪村 | 电网_小科坨3# | 80 | 0
212 | 秦皇岛市 | 抚宁区 | 榆关镇供电所 | 榆关镇 | 大刘庄村 | 大刘庄3号变压器 | 97.03 | 0
213 | 秦皇岛市 | 抚宁区 | 榆关镇供电所 | 榆关镇 | 榆关村 | 榆关11号变 | 150 | 0
214 | 秦皇岛市 | 抚宁区 | 牛头崖镇供电所 | 牛头崖镇 | 太和寨村 | 牛戴河边东100变压器 | 80 | 0
215 | 秦皇岛市 | 抚宁区 | 台营镇供电所 | 台营镇 | 干涧村 | 干涧村2# | 0 | 0
216 | 秦皇岛市 | 抚宁区 | 台营镇供电所 | 台营镇 | 干涧村 | 干涧村1# | 0 | 0
217 | 秦皇岛市 | 抚宁区 | 茶棚乡供电所 | 茶棚乡 | 桃园村 | 电网_桃园6# | 160 | 0
218 | 秦皇岛市 | 抚宁区 | 茶棚乡供电所 | 抚宁镇 | 田各庄前街 | 田前街西台 | 12.38 | 0
219 | 秦皇岛市 | 抚宁区 | 台营镇供电所 | 大新寨镇 | 北寨村 | 电网_北寨南台 | 98.14 | 0
220 | 秦皇岛市 | 抚宁区 | 牛头崖镇供电所 | 牛头崖镇 | 满井村 | 满井新增分支003杆新增变压器 | 1.64 | 0
221 | 秦皇岛市 | 抚宁区 | 牛头崖镇供电所 | 牛头崖镇 | 西街村 | 电网_牛头崖西街里2# | 320 | 0
222 | 秦皇岛市 | 抚宁区 | 留守营镇供电所 | 留守营镇 | 四照村 | 516渤海二四照庄北支80柱上变压器 | 160 | 0
223 | 秦皇岛市 | 抚宁区 | 牛头崖镇供电所 | 牛头崖镇 | 闪水庄村 | 闪水庄50变压器 | 3.51 | 0
224 | 秦皇岛市 | 抚宁区 | 茶棚乡供电所 | 茶棚乡 | 曹西庄村 | 曹西庄南台4号 | 10.625 | 0
225 | 秦皇岛市 | 抚宁区 | 台营镇供电所 | 台营镇 | 一村 | 台营一村 | 0 | 0
226 | 秦皇岛市 | 抚宁区 | 台营镇供电所 | 台营镇 | 袁家沟村 | 袁家沟南台 | 0 | 0
227 | 秦皇岛市 | 抚宁区 | 抚宁镇供电所 | 坟坨镇 | 坟坨村 | 电网_坟坨村南8# | 123.1 | 0
228 | 秦皇岛市 | 抚宁区 | 留守营镇供电所 | 留守营镇 | 潘官营村 | 电网_512小丁线潘官营街里315光 | 9.41 | 0
229 | 秦皇岛市 | 抚宁区 | 留守营镇供电所 | 留守营镇 | 吕村 | 电网_516渤海二吕村160柱上变压器 | 128 | 0
230 | 秦皇岛市 | 抚宁区 | 留守营镇供电所 | 留守营镇 | 下新庄村 | 电网_516渤海二下新庄50柱上变压器 | 0.2 | 0
231 | 秦皇岛市 | 抚宁区 | 台营镇供电所 | 台营镇 | 袁家沟村 | 电网_袁家沟北台 | 0 | 0
232 | 秦皇岛市 | 抚宁区 | 抚宁镇供电所 | 抚宁镇 | 健康南街 | 健康南街公变 | 160 | 0
233 | 秦皇岛市 | 抚宁区 | 抚宁镇供电所 | 抚宁镇 | 抚宁东街 | 电网_新华书店家属院1 | 35.72 | 0
234 | 秦皇岛市 | 抚宁区 | 抚宁镇供电所 | 抚宁镇 | 天马电力安装有限责任公司 | 抚宁天马电力安装有限责任公司变压器 | 320 | 0
235 | 秦皇岛市 | 抚宁区 | 留守营镇供电所 | 留守营镇 | 桃园街里 | 电网_516渤海二桃园街里支160柱上变压器 | 160 | 0
236 | 秦皇岛市 | 抚宁区 | 留守营镇供电所 | 留守营镇 | 潘官营村 | 电网_512小丁线潘官营西2#100 | 80 | 0
237 | 秦皇岛市 | 抚宁区 | 留守营镇供电所 | 留守营镇 | 潘官营村 | 电网_512小丁线潘官营东水100 | 80 | 0
238 | 秦皇岛市 | 抚宁区 | 留守营镇供电所 | 留守营镇 | 潘官营村 | 电网_512小丁潘官营西水315 | 252 | 0
239 | 秦皇岛市 | 抚宁区 | 抚宁镇供电所 | 抚宁镇 | 健康路 | 电网_健康路50公变 | 160 | 0
240 | 秦皇岛市 | 抚宁区 | 留守营镇供电所 | 留守营镇 | 牛店子村 | 电网_516渤海二牛店子80柱上变压器 | 8.3 | 0
241 | 秦皇岛市 | 抚宁区 | 留守营镇供电所 | 留守营镇 | 四照村 | 电网_516渤海二四照庄50柱上变压器 | 80 | 0
242 | 秦皇岛市 | 抚宁区 | 茶棚乡供电所 | 茶棚乡 | 西石河村 | 电网_西石台河变台 | 0.075 | 0
243 | 秦皇岛市 | 抚宁区 | 榆关镇供电所 | 榆关镇 | 榆关村 | 电网_榆关村10#变 | 25.88 | 0
244 | 秦皇岛市 | 抚宁区 | 留守营镇供电所 | 留守营镇 | 沿沟屯村 | 电网_沿沟屯南水2号 | 40 | 0
245 | 秦皇岛市 | 抚宁区 | 茶棚乡供电所 | 抚宁镇 | 鲁庄村 | 电网_鲁庄村委会 | 40 | 0
246 | 秦皇岛市 | 抚宁区 | 台营镇供电所 | 台营镇 | 渤海寨村 | 电网_渤河寨西台 | 0.16 | 0
247 | 秦皇岛市 | 抚宁区 | 留守营镇供电所 | 留守营镇 | 大新庄村 | 电网_大新庄东水 | 23.48 | 0
248 | 秦皇岛市 | 抚宁区 | 留守营镇供电所 | 留守营镇 | 大新庄村 | 电网_512小丁线大新庄160光 | 5.715 | 0
249 | 秦皇岛市 | 抚宁区 | 牛头崖镇供电所 | 牛头崖镇 | 北坊村 | 北坊北变压器 | 0 | 0
250 | 秦皇岛市 | 抚宁区 | 茶棚乡供电所 | 茶棚乡 | 大所各庄二村 | 电网_茶棚村 | 110.5 | 0
251 | 秦皇岛市 | 抚宁区 | 茶棚乡供电所 | 抚宁镇 | 陆庄村 | 电网_陆庄 | 0.455 | 0
252 | 秦皇岛市 | 抚宁区 | 留守营镇供电所 | 留守营镇 | 马坊店村 | 电网_马坊店光 | 0 | 0
253 | 秦皇岛市 | 抚宁区 | 抚宁镇供电所 | 坟坨镇 | 旧县村 | 电网_旧县上 | 0.44 | 0
254 | 秦皇岛市 | 抚宁区 | 台营镇供电所 | 台营镇 | 马家坊村 | 电网_马家访西台 | 2.26 | 0
255 | 秦皇岛市 | 抚宁区 | 抚宁镇供电所 | 抚宁镇 | 东城贯村 | 电网_东城贯 | 7.32 | 0
256 | 秦皇岛市 | 抚宁区 | 榆关镇供电所 | 榆关镇 | 大刘庄村 | 大刘庄2号变压器 | 12.55 | 0
257 | 秦皇岛市 | 抚宁区 | 台营镇供电所 | 台营镇 | 东周各庄村 | 电网_东周庄 | 0 | 0
258 | 秦皇岛市 | 抚宁区 | 台营镇供电所 | 台营镇 | 石碑沟村 | 电网_石碑沟下台 | 0 | 0
259 | 秦皇岛市 | 抚宁区 | 牛头崖镇供电所 | 太和寨 | 镇大泥河村 | 电网_大泥河5号变台 | 40 | 0
260 | 秦皇岛市 | 抚宁区 | 牛头崖镇供电所 | 牛头崖镇 | 渠子口村 | 朝阳庄新80变压器 | 10.72 | 0
261 | 秦皇岛市 | 抚宁区 | 榆关镇供电所 | 秦皇岛市经济技术开发区 | 高家岭村 | 电网_高家岭分支3号变压器 | 2.78 | 0
262 | 秦皇岛市 | 抚宁区 | 留守营镇供电所 | 留守营镇 | 西街村 | 电网_西街照明 | 12.64 | 0
263 | 秦皇岛市 | 抚宁区 | 抚宁镇供电所 | 抚宁镇 | 南望庄村 | 南望庄村南100kVA变台 | 252 | 0
264 | 秦皇岛市 | 抚宁区 | 茶棚乡供电所 | 坟坨镇 | 杨庄头村 | 杨庄头南台 | 0.45 | 0
265 | 秦皇岛市 | 抚宁区 | 榆关镇供电所 | 榆关镇 | 李庄村 | 电网_李庄2#变压器 | 0.48 | 0
266 | 秦皇岛市 | 抚宁区 | 榆关镇供电所 | 榆关镇 | 五王庄村 | 电网_五王庄6#变压器 | 0.22 | 0
267 | 秦皇岛市 | 抚宁区 | 茶棚乡供电所 | 茶棚乡 | 西石河村 | 电网_西石河东台 | 0.5 | 0
268 | 秦皇岛市 | 抚宁区 | 茶棚乡供电所 | 茶棚乡 | 小所各庄村 | 电网_小所庄北台 | 17.72 | 0
269 | 秦皇岛市 | 抚宁区 | 茶棚乡供电所 | 抚宁镇 | 小黄山村 | 电网_小黄山5号变台 | 160 | 0
270 | 秦皇岛市 | 抚宁区 | 茶棚乡供电所 | 抚宁镇 | 鲁庄村 | 电网_鲁庄北山变台 | 80 | 0
271 | 秦皇岛市 | 抚宁区 | 茶棚乡供电所 | 茶棚乡 | 背阴铺村 | 电网_背阴铺村东变台 | 21.875 | 0
272 | 秦皇岛市 | 抚宁区 | 茶棚乡供电所 | 抚宁镇 | 湾子村 | 电网_弯子西台 | 5.21 | 0
273 | 秦皇岛市 | 抚宁区 | 台营镇供电所 | 大新寨镇 | 中心村 | 电网_大二村桥头（中心村） | 252 | 0
274 | 秦皇岛市 | 抚宁区 | 榆关镇供电所 | 榆关镇 | 永顺庄 | 电网_永顺庄2号变压器 | 0 | 0
275 | 秦皇岛市 | 抚宁区 | 茶棚乡供电所 | 茶棚乡 | 前白塔村 | 谢家沟 | 0.05 | 0
276 | 秦皇岛市 | 抚宁区 | 茶棚乡供电所 | 茶棚乡 | 马各庄村 | 电网_马各庄河东 | 49.22 | 0
277 | 秦皇岛市 | 抚宁区 | 牛头崖镇供电所 | 牛头崖镇 | 卢王庄村 | 电网_太卢线主干线064杆电缆分支箱卢王庄（新区）1号 | 123.38 | 0
278 | 秦皇岛市 | 抚宁区 | 留守营镇供电所 | 留守营镇 | 张各前村 | 电网_张各前4号 | 0 | 0
279 | 秦皇岛市 | 抚宁区 | 茶棚乡供电所 | 茶棚乡 | 背阴铺村 | 电网_白家拨子 | 1.94 | 0
280 | 秦皇岛市 | 抚宁区 | 茶棚乡供电所 | 茶棚乡 | 南山村 | 电网_大所南山 | 1.875 | 0
281 | 秦皇岛市 | 抚宁区 | 茶棚乡供电所 | 抚宁镇 | 细河村 | 电网_细河北台 | 18.02 | 0
282 | 秦皇岛市 | 抚宁区 | 台营镇供电所 | 台营镇 | 扶崖沟村 | 电网_扶岩沟西台 | 0 | 0
283 | 秦皇岛市 | 抚宁区 | 台营镇供电所 | 大新寨镇 | 单庄村 | 电网_单庄 | 80 | 0
284 | 秦皇岛市 | 抚宁区 | 茶棚乡供电所 | 坟坨镇 | 鲁庄村 | 电网_鲁庄面厂 | 78.05 | 0
285 | 秦皇岛市 | 抚宁区 | 台营镇供电所 | 大新寨镇 | 落轮峪村 | 电网_落轮峪西台 | 22.8 | 0
286 | 秦皇岛市 | 抚宁区 | 榆关镇供电所 | 抚宁镇 | 小米河头村 | 电网_523小米河头4号变压器 | 0 | 0
287 | 秦皇岛市 | 抚宁区 | 台营镇供电所 | 大新寨镇 | 战马王村 | 电网_战马王北台 | 6.25 | 0
288 | 秦皇岛市 | 抚宁区 | 榆关镇供电所 | 秦皇岛市经济技术开发区 | 腾飞路街道后庄村 | 电网_后庄2号变压器 | 6.27 | 0
289 | 秦皇岛市 | 抚宁区 | 榆关镇供电所 | 榆关镇 | 付庄 | 电网_付庄2号变压器 | 11.19 | 0
290 | 秦皇岛市 | 抚宁区 | 台营镇供电所 | 台营镇 | 巨各庄村 | 电网_巨各庄西台 | 0.69 | 0
291 | 秦皇岛市 | 抚宁区 | 榆关镇供电所 | 榆关镇 | 台上村 | 电网_台上变压器 | 20.15 | 0
292 | 秦皇岛市 | 抚宁区 | 台营镇供电所 | 大新寨镇 | 程家沟村 | 高家沟 | 0.075 | 0
293 | 秦皇岛市 | 抚宁区 | 台营镇供电所 | 大新寨镇 | 郭家场村 | 电网_郭家场 | 78.4 | 0
294 | 秦皇岛市 | 抚宁区 | 台营镇供电所 | 台营镇 | 沈庄村 | 电网_沈庄 | 0 | 0
295 | 秦皇岛市 | 抚宁区 | 台营镇供电所 | 大新寨镇 | 罗家沟村 | 电网_罗家沟 | 40 | 0
296 | 秦皇岛市 | 抚宁区 | 台营镇供电所 | 大新寨镇 | 柳树沟村 | 电网_柳树沟 | 0 | 0
297 | 秦皇岛市 | 抚宁区 | 台营镇供电所 | 台营镇 | 东胜寨村 | 电网_东胜寨 | 0 | 0
298 | 秦皇岛市 | 抚宁区 | 抚宁镇供电所 | 抚宁镇 | 骊城街道新立街 | 电网_新立街200公变 | 160 | 0
299 | 秦皇岛市 | 抚宁区 | 抚宁镇供电所 | 抚宁镇 | 万庄村 | 电网_万庄南 | 8.26 | 0
300 | 秦皇岛市 | 抚宁区 | 台营镇供电所 | 台营镇 | 后麻达峪村 | 电网_后麻达峪东台 | 4.465 | 0
301 | 秦皇岛市 | 抚宁区 | 牛头崖镇供电所 | 太和寨 | 蒲兰 | 电网_太都线主干线050杆蒲兰村委会变压器 | 80 | 0
302 | 秦皇岛市 | 抚宁区 | 茶棚乡供电所 | 茶棚乡 | 上官营村 | 电网_上官营北台新增 | 7.77 | 0
303 | 秦皇岛市 | 抚宁区 | 台营镇供电所 | 台营镇 | 北刁崖村 | 电网_北刁 | 0 | 0
304 | 秦皇岛市 | 抚宁区 | 留守营镇供电所 | 留守营镇 | 王义庄村 | 电网_512小丁线王庄东2 | 8.3 | 0
305 | 秦皇岛市 | 抚宁区 | 牛头崖镇供电所 | 牛头崖镇 | 蒲兰村 | 电网_卢乡小户总表变压器 | 50.03 | 0
306 | 秦皇岛市 | 抚宁区 | 抚宁镇供电所 | 坟坨镇 | 滑石后村 | 电网_滑石后上 | 20.385 | 0
307 | 秦皇岛市 | 抚宁区 | 台营镇供电所 | 台营镇 | 埜各庄村 | 电网_埜各庄南台 | 13.66 | 0
308 | 秦皇岛市 | 抚宁区 | 抚宁镇供电所 | 牛头崖镇 | 齐各庄村 | 电网_齐各庄1、6队 | 80 | 0
309 | 秦皇岛市 | 抚宁区 | 留守营镇供电所 | 留守营镇 | 北街村 | 电网_北街总表 | 1.75 | 0
310 | 秦皇岛市 | 抚宁区 | 抚宁镇供电所 | 抚宁镇 | 骊城大街 | 电网_北大角250公变 | 55 | 0
311 | 秦皇岛市 | 抚宁区 | 榆关镇供电所 | 榆关镇 | 后庄村 | 电网_后庄1号变压器 | 142.03 | 0
312 | 秦皇岛市 | 抚宁区 | 留守营镇供电所 | 留守营镇 | 西街 | 西街西南100 | 80 | 0
313 | 秦皇岛市 | 抚宁区 | 榆关镇供电所 | 榆关镇 | 韩义庄村 | 电网_韩义庄2号变压器 | 3.425 | 0
314 | 秦皇岛市 | 抚宁区 | 留守营镇供电所 | 留守营镇 | 南街村 | 电网_南街总表200 | 94.28 | 0
315 | 秦皇岛市 | 抚宁区 | 留守营镇供电所 | 留守营镇 | 郭营村 | 电网_留北街郭营西50 | 40 | 0
316 | 秦皇岛市 | 抚宁区 | 留守营镇供电所 | 留守营镇 | 南街村 | 电网_留守营南街光315 | 205.94 | 0
317 | 秦皇岛市 | 抚宁区 | 牛头崖镇供电所 | 牛头崖镇 | 卢王庄村 | 电网_卢王庄狼沙变压器 | 80 | 0
318 | 秦皇岛市 | 抚宁区 | 牛头崖镇供电所 | 牛头崖镇 | 卢王庄村 | 卢王庄街里分支011杆卢王庄街里变压器 | 17.77 | 0
319 | 秦皇岛市 | 抚宁区 | 抚宁镇供电所 | 抚宁镇 | 西街村 | 电网_西街400公变 | 105.2 | 0
320 | 秦皇岛市 | 抚宁区 | 牛头崖镇供电所 | 牛头崖镇 | 岭上村 | 岭上街里分支003杆岭上村变压器 | 11.605 | 0
321 | 秦皇岛市 | 抚宁区 | 抚宁镇供电所 | 抚宁镇 | 陈各庄村 | 电网_陈各庄西台 | 32.38 | 0
322 | 秦皇岛市 | 抚宁区 | 留守营镇供电所 | 留守营镇 | 北街村 | 电网_北街照明 | 7.99 | 0
323 | 秦皇岛市 | 抚宁区 | 牛头崖镇供电所 | 牛头崖镇 | 卢王庄村 | 卢王庄卫生院分支009杆卢王庄卫生院变压器 | 105.65 | 0
324 | 秦皇岛市 | 抚宁区 | 牛头崖镇供电所 | 牛头崖镇 | 卢王庄村 | 电网_卢王庄纸厂北变压器 | 40 | 0
325 | 秦皇岛市 | 抚宁区 | 台营镇供电所 | 台营镇 | 河口村 | 电网_河口上沟 | 0 | 0
326 | 秦皇岛市 | 抚宁区 | 牛头崖镇供电所 | 牛头崖镇 | 卢王庄村 | 卢乡门前分支003杆卢王庄乡门前变压器 | 72.46 | 0
327 | 秦皇岛市 | 抚宁区 | 茶棚乡供电所 | 抚宁镇 | 田各庄村 | 电网_田中街 | 11.205 | 0
328 | 秦皇岛市 | 抚宁区 | 茶棚乡供电所 | 抚宁镇 | 张各庄村 | 电网_张各庄西台 | 8.71 | 0
329 | 秦皇岛市 | 抚宁区 | 牛头崖镇供电所 | 牛头崖镇 | 桃园 | 电网_桃园新增变压器 | 80 | 0
330 | 秦皇岛市 | 抚宁区 | 茶棚乡供电所 | 茶棚乡 | 背阴铺村 | 电网_袭家沟变台 | 10.95 | 0
331 | 秦皇岛市 | 抚宁区 | 抚宁镇供电所 | 抚宁镇 | 上庄村 | 电网_上庄东台 | 12.74 | 0
332 | 秦皇岛市 | 抚宁区 | 茶棚乡供电所 | 抚宁镇 | 三里杨村 | 电网_三里杨东台 | 0.43 | 0
333 | 秦皇岛市 | 抚宁区 | 茶棚乡供电所 | 抚宁镇 | 三里杨村 | 电网_三里杨北台 | 80 | 0
334 | 秦皇岛市 | 抚宁区 | 茶棚乡供电所 | 抚宁镇 | 谢家沟村 | 电网_谢家沟变台 | 2.895 | 0
335 | 秦皇岛市 | 抚宁区 | 榆关镇供电所 | 榆关镇 | 五王庄村 | 电网_五王庄2# | 4.26 | 0
336 | 秦皇岛市 | 抚宁区 | 牛头崖镇供电所 | 牛头崖镇 | 小泥河村 | 电网_小泥河六队变压器 | 7.41 | 0
337 | 秦皇岛市 | 抚宁区 | 榆关镇供电所 | 榆关镇 | 鸭儿峪村 | 电网_鸭儿峪南公变 | 0.29 | 0
338 | 秦皇岛市 | 抚宁区 | 牛头崖镇供电所 | 太和寨 | 北坊村 | 北坊北左变压器 | 120 | 0
339 | 秦皇岛市 | 抚宁区 | 留守营镇供电所 | 留守营镇 | 四照各庄村 | 电网_516渤海二线四照庄100 | 14.74 | 0
340 | 秦皇岛市 | 抚宁区 | 留守营镇供电所 | 留守营镇 | 街里 | 电网_桥西街里30 | 24 | 0
341 | 秦皇岛市 | 抚宁区 | 牛头崖镇供电所 | 牛头崖镇 | 渠子口村 | 电网_渠子口北变压器 | 33.42 | 0
342 | 秦皇岛市 | 抚宁区 | 榆关镇供电所 | 榆关镇 | 小科坨村 | 电网_小科坨2#公变 | 19.04 | 0
343 | 秦皇岛市 | 抚宁区 | 牛头崖镇供电所 | 牛头崖镇 | 大泥河村 | 电网_大泥河六号变台 | 0.72 | 0
344 | 秦皇岛市 | 抚宁区 | 牛头崖镇供电所 | 牛头崖镇 | 渠子口村 | 电网_朝阳庄变压器 | 7.72 | 0
345 | 秦皇岛市 | 抚宁区 | 榆关镇供电所 | 榆关镇 | 上不老村 | 上不老南变压器 | 0 | 0
346 | 秦皇岛市 | 抚宁区 | 留守营镇供电所 | 留守营镇 | 樊各北村 | 电网_凡北村南160 | 0.205 | 0
347 | 秦皇岛市 | 抚宁区 | 榆关镇供电所 | 榆关镇 | 荒地村 | 电网_荒地公变 | 0.06 | 0
348 | 秦皇岛市 | 抚宁区 | 榆关镇供电所 | 榆关镇 | 温家庄村 | 电网_温庄变压器 | 16 | 0
349 | 秦皇岛市 | 抚宁区 | 牛头崖镇供电所 | 牛头崖镇 | 贲庄村 | 电网_牛镇经委 | 155 | 0
350 | 秦皇岛市 | 抚宁区 | 留守营镇供电所 | 留守营镇 | 官庄村 | 电网_官庄9# | 8.464 | 0
351 | 秦皇岛市 | 抚宁区 | 茶棚乡供电所 | 茶棚乡 | 肖各庄村 | 电网_肖各庄2变台 | 50.075 | 0
352 | 秦皇岛市 | 抚宁区 | 台营镇供电所 | 大新寨镇 | 庞各庄村 | 电网_庞各庄变台 | 0 | 0
353 | 秦皇岛市 | 抚宁区 | 留守营镇供电所 | 留守营镇 | 北街村 | 电网_留守营北街路边 | 40 | 0
354 | 秦皇岛市 | 抚宁区 | 榆关镇供电所 | 榆关镇 | 洼儿庄村 | 电网_洼儿庄水利变 | 160 | 0
355 | 秦皇岛市 | 抚宁区 | 抚宁镇供电所 | 抚宁镇 | 药材西库家属院 | 药材西库家属院160公变 | 128 | 0
356 | 秦皇岛市 | 抚宁区 | 抚宁镇供电所 | 抚宁镇 | 北街村 | 电网_北街国道北公变 | 123.29 | 0
357 | 秦皇岛市 | 抚宁区 | 榆关镇供电所 | 深河乡 | 韩兴庄村 | 电网_韩兴庄1#变压器 | 1.93 | 0
358 | 秦皇岛市 | 抚宁区 | 榆关镇供电所 | 榆关镇 | 鸭儿峪村 | 电网_小科坨新架 | 80 | 0
359 | 秦皇岛市 | 抚宁区 | 抚宁镇供电所 | 抚宁镇 | 铁南小区 | 电网_铁南小区250公变 | 260 | 0
360 | 秦皇岛市 | 抚宁区 | 抚宁镇供电所 | 牛头崖镇 | 齐各庄村 | 电网_齐各庄5队 | 40 | 0
361 | 秦皇岛市 | 抚宁区 | 抚宁镇供电所 | 坟坨镇 | 殷陈庄 | 电网_殷陈庄 | 1.05 | 0
362 | 秦皇岛市 | 抚宁区 | 台营镇供电所 | 台营镇 | 三里庄村 | 电网_三里庄纯水1 | 0 | 0
363 | 秦皇岛市 | 抚宁区 | 抚宁镇供电所 | 坟坨镇 | 坟坨村 | 电网_坟坨新7台公变 | 2.18 | 0
364 | 秦皇岛市 | 抚宁区 | 茶棚乡供电所 | 抚宁镇 | 田各庄村 | 电网_田各庄乡管站 | 252 | 0
365 | 秦皇岛市 | 抚宁区 | 茶棚乡供电所 | 抚宁镇 | 渤海寨村 | 电网_渤海寨东山 | 40 | 0
366 | 秦皇岛市 | 抚宁区 | 茶棚乡供电所 | 抚宁镇 | 程各庄村 | 电网_程各庄南水 | 160 | 0
367 | 秦皇岛市 | 抚宁区 | 留守营镇供电所 | 留守营镇 | 官庄 | 电网_官庄14# | 80 | 0
368 | 秦皇岛市 | 抚宁区 | 台营镇供电所 | 台营镇 | 石曹峪村 | 电网_石槽峪北2# | 0 | 0
369 | 秦皇岛市 | 抚宁区 | 台营镇供电所 | 台营镇 | 巧嘴村 | 电网_巧嘴山上纯水 | 0 | 0
370 | 秦皇岛市 | 抚宁区 | 茶棚乡供电所 | 茶棚乡 | 曹东庄村 | 电网_曹东庄铁台 | 153.5 | 0
371 | 秦皇岛市 | 抚宁区 | 留守营镇供电所 | 留守营镇 | 西庄村 | 电网_渤海二线西庄80光 | 14.795 | 0
372 | 秦皇岛市 | 抚宁区 | 留守营镇供电所 | 留守营镇 | 西庄村 | 电网_516勃海二线西庄水 | 80 | 0
373 | 秦皇岛市 | 抚宁区 | 榆关镇供电所 | 榆关镇 | 付庄村 | 电网_付庄3号变压器 | 40 | 0
374 | 秦皇岛市 | 抚宁区 | 牛头崖镇供电所 | 牛头崖镇 | 马坊店村 | 电网_马坊店100变压器 | 2.18 | 0
375 | 秦皇岛市 | 抚宁区 | 台营镇供电所 | 台营镇 | 干涧村 | 电网_干涧河东 | 0 | 0
376 | 秦皇岛市 | 抚宁区 | 抚宁镇供电所 | 抚宁镇 | 政庄村 | 电网_政庄北50 | 4.75 | 0
377 | 秦皇岛市 | 抚宁区 | 抚宁镇供电所 | 抚宁镇 | 五各庄村 | 电网_伍各庄新4台 | 58.04 | 0
378 | 秦皇岛市 | 抚宁区 | 抚宁镇供电所 | 抚宁镇 | 西徐庄村 | 电网_徐庄 | 1.745 | 0
379 | 秦皇岛市 | 抚宁区 | 牛头崖镇供电所 | 牛头崖镇 | 太和寨村 | 电网_太和寨10# | 10 | 0
380 | 秦皇岛市 | 抚宁区 | 牛头崖镇供电所 | 牛头崖镇 | 桃园 | 电网_桃园东站变压器 | 40 | 0
381 | 秦皇岛市 | 抚宁区 | 榆关镇供电所 | 榆关镇 | 李庄村 | 电网_李庄三号柱上变压器 | 80 | 0
382 | 秦皇岛市 | 抚宁区 | 榆关镇供电所 | 榆关镇 | 边家沟村 | 边家沟2号变台柱上变压器 | 0 | 0
383 | 秦皇岛市 | 抚宁区 | 台营镇供电所 | 台营镇 | 巨各庄村 | 电网_麻南山纯水 | 0 | 0
384 | 秦皇岛市 | 抚宁区 | 抚宁镇供电所 | 抚宁镇 | 邱营 | 电网_抚宁镇邱营3号公变 | 320 | 0
385 | 秦皇岛市 | 抚宁区 | 留守营镇供电所 | 留守营镇 | 张各前村 | 电网_张各前东光100kVA | 178.59 | 0
386 | 秦皇岛市 | 抚宁区 | 茶棚乡供电所 | 茶棚乡 | 大所各庄一村 | 电网_大所一村 | 0.49 | 0
387 | 秦皇岛市 | 抚宁区 | 抚宁镇供电所 | 抚宁镇 | 邱营村 | 电网_邱营西 | 275.28 | 0
388 | 秦皇岛市 | 抚宁区 | 抚宁镇供电所 | 抚宁镇 | 察院口 | 电网_察院口200公变 | 320 | 0
389 | 秦皇岛市 | 抚宁区 | 榆关镇供电所 | 深河乡 | 大炮上村 | 大炮上北变压器 | 17.47 | 0
390 | 秦皇岛市 | 抚宁区 | 榆关镇供电所 | 榆关镇 | 平市南村 | 电网_平市南6号变 | 1.56 | 0
391 | 秦皇岛市 | 抚宁区 | 台营镇供电所 | 大新寨镇 | 小河峪村 | 电网_小河峪山上变台 | 80 | 0
392 | 秦皇岛市 | 抚宁区 | 榆关镇供电所 | 深河乡 | 腾飞路街道深河村 | 电网_深河5号 | 12.81 | 0
393 | 秦皇岛市 | 抚宁区 | 留守营镇供电所 | 留守营镇 | 上营西村 | 电网_山上营西400 | 320 | 0
394 | 秦皇岛市 | 抚宁区 | 茶棚乡供电所 | 茶棚乡 | 曹东庄村 | 电网_曹东庄敬老院变压器 | 100.75 | 0
395 | 秦皇岛市 | 抚宁区 | 榆关镇供电所 | 榆关镇 | 上不老村 | 电网_上不老村4号变 | 0.195 | 0
396 | 秦皇岛市 | 抚宁区 | 牛头崖镇供电所 | 牛头崖镇 | 长不老口村 | 电网_长不老口3号 | 0.97 | 0
397 | 秦皇岛市 | 抚宁区 | 榆关镇供电所 | 深河乡 | 永宁寨村 | 电网_永宁寨3#变压器 | 0 | 0
398 | 秦皇岛市 | 抚宁区 | 榆关镇供电所 | 深河乡 | 大炮上村 | 电网_大炮上南变压器 | 0 | 0
399 | 秦皇岛市 | 抚宁区 | 榆关镇供电所 | 榆关镇 | 北庄村 | 电网_北庄河南变压器 | 3.31 | 0
400 | 秦皇岛市 | 抚宁区 | 榆关镇供电所 | 榆关镇 | 平市南村 | 电网_平市南西北公变 | 22.56 | 0
401 | 秦皇岛市 | 抚宁区 | 榆关镇供电所 | 秦皇岛市经济技术开发区 | 船厂路街道沙河村 | 沙河2号变压器 | 0 | 0
402 | 秦皇岛市 | 抚宁区 | 茶棚乡供电所 | 坟坨镇 | 杨庄头村 | 杨庄头西台 | 2.39 | 0
403 | 秦皇岛市 | 抚宁区 | 台营镇供电所 | 大新寨镇 | 宣各寨村 | 宣各寨北台 | 0.785 | 0
404 | 秦皇岛市 | 抚宁区 | 台营镇供电所 | 大新寨镇 | 小河峪村 | 小河峪纯水变台 | 80 | 0
405 | 秦皇岛市 | 抚宁区 | 留守营镇供电所 | 留守营镇 | 上营东村 | 山上营东50水2号变台 | 40 | 0
406 | 秦皇岛市 | 抚宁区 | 留守营镇供电所 | 留守营镇 | 马庄村 | 马庄西地100 | 80 | 0
407 | 秦皇岛市 | 抚宁区 | 茶棚乡供电所 | 茶棚乡 | 冯家沟村 | 电网_冯家沟变台 | 0 | 0
408 | 秦皇岛市 | 抚宁区 | 抚宁镇供电所 | 抚宁镇 | 英山河村 | 英山河变台 | 0.365 | 0
409 | 秦皇岛市 | 抚宁区 | 茶棚乡供电所 | 茶棚乡 | 董家峪村 | 电网_董家峪大队 | 2.345 | 0
410 | 秦皇岛市 | 抚宁区 | 榆关镇供电所 | 秦皇岛市经济技术开发区 | 腾飞路街道董庄村 | 董庄北公变 | 7.98 | 0
411 | 秦皇岛市 | 抚宁区 | 榆关镇供电所 | 榆关镇 | 上徐村 | 上徐5# | 28.45 | 0
412 | 秦皇岛市 | 抚宁区 | 榆关镇供电所 | 秦皇岛市经济技术开发区 | 腾飞路街道牛蹄寨村 | 牛蹄寨东公变 | 1.53 | 0
413 | 秦皇岛市 | 抚宁区 | 台营镇供电所 | 台营镇 | 富裕庄村 | 电网_富裕庄3# | 1.9 | 0
414 | 秦皇岛市 | 抚宁区 | 茶棚乡供电所 | 抚宁镇 | 河潮营村 | 电网_河潮营5号 | 8.5 | 0
415 | 秦皇岛市 | 抚宁区 | 榆关镇供电所 | 秦皇岛市经济技术开发区 | 腾飞路街道陈家庄村 | 电网_陈庄2号变压器 | 0.11 | 0
416 | 秦皇岛市 | 抚宁区 | 榆关镇供电所 | 榆关镇 | 五王庄村 | 五王庄村东变压器 | 10.93 | 0
417 | 秦皇岛市 | 抚宁区 | 留守营镇供电所 | 留守营镇 | 西街村 | 西街总表250 | 12.055 | 0
418 | 秦皇岛市 | 抚宁区 | 留守营镇供电所 | 留守营镇 | 樊各北村 | 凡北160光 | 5.5 | 0
419 | 秦皇岛市 | 抚宁区 | 牛头崖镇供电所 | 牛头崖镇 | 太和寨村 | 太和寨1号 | 3.05 | 0
420 | 秦皇岛市 | 抚宁区 | 茶棚乡供电所 | 抚宁镇 | 茹前街 | 茹前街东台 | 160 | 0
421 | 秦皇岛市 | 抚宁区 | 榆关镇供电所 | 抚宁镇 | 大刘庄村 | 电网_大刘庄4号变压器 | 139.07 | 0
422 | 秦皇岛市 | 抚宁区 | 留守营镇供电所 | 留守营镇 | 北丁义庄村 | 电网_10kV512小丁线北丁义庄5#南 | 5.255 | 0
423 | 秦皇岛市 | 抚宁区 | 茶棚乡供电所 | 抚宁镇 | 曹西庄村 | 电网_曹西庄8号变台 | 160 | 0
424 | 秦皇岛市 | 抚宁区 | 留守营镇供电所 | 留守营镇 | 王庄村 | 电网_512小丁线王庄村南100水 | 80 | 0
425 | 秦皇岛市 | 抚宁区 | 留守营镇供电所 | 留守营镇 | 盛铁营村 | 电网_盛铁营12#变台 | 40 | 0
426 | 秦皇岛市 | 抚宁区 | 留守营镇供电所 | 留守营镇 | 崔铁营村 | 电网_512小丁线催铁营50 | 27.5 | 0
427 | 秦皇岛市 | 抚宁区 | 留守营镇供电所 | 留守营镇 | 胡个吕村 | 电网_516渤海二吕村100柱上变压器 | 3.65 | 0
428 | 秦皇岛市 | 抚宁区 | 留守营镇供电所 | 留守营镇 | 马庄村 | 电网_10kV512小丁线马庄山里100 | 80 | 0
429 | 秦皇岛市 | 抚宁区 | 留守营镇供电所 | 留守营镇 | 沙子窝村 | 电网_516渤海二沙子窝200照明柱上变压器 | 9.05 | 0
430 | 秦皇岛市 | 抚宁区 | 抚宁镇供电所 | 抚宁镇 | 北社家属院 | 电网_北社家属院 | 80 | 0
431 | 秦皇岛市 | 抚宁区 | 留守营镇供电所 | 留守营镇 | 沿沟屯村 | 电网_512小丁线沿沟屯西北3# | 40 | 0
432 | 秦皇岛市 | 抚宁区 | 留守营镇供电所 | 留守营镇 | 大赵庄村 | 电网_512小丁线赵庄街里250 | 0.85 | 0
433 | 秦皇岛市 | 抚宁区 | 留守营镇供电所 | 留守营镇 | 水洋坨村 | 电网_水洋坨50柱上变压器 | 20 | 0
434 | 秦皇岛市 | 抚宁区 | 抚宁镇供电所 | 抚宁镇 | 东街村南二条 | 东街大队门前250公变 | 148.955 | 0
435 | 秦皇岛市 | 抚宁区 | 留守营镇供电所 | 留守营镇 | 小营北村 | 电网_516渤海二小营北100 | 80 | 0
436 | 秦皇岛市 | 抚宁区 | 留守营镇供电所 | 留守营镇 | 沙子窝村 | 电网_516渤海二沙子窝160柱上变压器 | 7.4 | 0
437 | 秦皇岛市 | 抚宁区 | 留守营镇供电所 | 留守营镇 | 圈子营村 | 电网_516渤海二卷子营80照明柱上变压器 | 64 | 0
438 | 秦皇岛市 | 抚宁区 | 台营镇供电所 | 大新寨镇 | 三村 | 电网_大三村东台2# | 40 | 0
439 | 秦皇岛市 | 抚宁区 | 抚宁镇供电所 | 坟坨镇 | 滑石前村 | 电网_滑石前中台 | 6.44 | 0
440 | 秦皇岛市 | 抚宁区 | 茶棚乡供电所 | 坟坨镇 | 陈家园村 | 电网_陈家园东水3# | 37.23 | 0
441 | 秦皇岛市 | 抚宁区 | 榆关镇供电所 | 榆关镇 | 榆关村 | 电网_榆关村9#变 | 69.425 | 0
442 | 秦皇岛市 | 抚宁区 | 台营镇供电所 | 台营镇 | 一村 | 电网_一村大市场 | 0 | 0
443 | 秦皇岛市 | 抚宁区 | 留守营镇供电所 | 留守营镇 | 大赵庄村 | 电网_赵庄4#光 | 0.02 | 0
444 | 秦皇岛市 | 抚宁区 | 茶棚乡供电所 | 抚宁镇 | 西桃园村 | 电网_桃园北山 | 40 | 0
445 | 秦皇岛市 | 抚宁区 | 留守营镇供电所 | 留守营镇 | 潘官营村 | 电网_潘西光 | 1.195 | 0
446 | 秦皇岛市 | 抚宁区 | 留守营镇供电所 | 留守营镇 | 前韩 | 电网_留官线前韩铁路东50 | 40 | 0
447 | 秦皇岛市 | 抚宁区 | 台营镇供电所 | 台营镇 | 柳各庄村 | 电网_柳各庄 | 0 | 0
448 | 秦皇岛市 | 抚宁区 | 台营镇供电所 | 台营镇 | 杜各庄村 | 电网_杜各庄水利 | 0 | 0
449 | 秦皇岛市 | 抚宁区 | 牛头崖镇供电所 | 太和寨 | 镇北坊村 | 电网_北坊新增变压器 | 40 | 0
450 | 秦皇岛市 | 抚宁区 | 茶棚乡供电所 | 抚宁镇 | 苏官营村 | 电网_苏官营西台 | 80 | 0
451 | 秦皇岛市 | 抚宁区 | 抚宁镇供电所 | 抚宁镇 | 东街村北商业街北二条 | 电网_王佐315公变 | 226.065 | 0
452 | 秦皇岛市 | 抚宁区 | 抚宁镇供电所 | 抚宁镇 | 西街村 | 电网_西街二队 | 80 | 0
453 | 秦皇岛市 | 抚宁区 | 台营镇供电所 | 台营镇 | 南关村 | 电网_麻南关东台 | 0 | 0
454 | 秦皇岛市 | 抚宁区 | 抚宁镇供电所 | 抚宁镇 | 政庄村 | 电网_政庄西山11号公变 | 5.6 | 0
455 | 秦皇岛市 | 抚宁区 | 榆关镇供电所 | 秦皇岛市经济技术开发区 | 腾飞路街道北甸子村 | 电网_北甸子2# | 2.58 | 0
456 | 秦皇岛市 | 抚宁区 | 茶棚乡供电所 | 抚宁镇 | 河潮营村 | 电网_河潮营4台 | 0.15 | 0
457 | 秦皇岛市 | 抚宁区 | 抚宁镇供电所 | 抚宁镇 | 南街社区胜利路东 | 南街建北新园南变台 | 385.435 | 0
458 | 秦皇岛市 | 抚宁区 | 台营镇供电所 | 台营镇 | 东胜寨村 | 电网_山神庙中台 | 0 | 0
459 | 秦皇岛市 | 抚宁区 | 台营镇供电所 | 大新寨镇 | 大新寨村一村 | 电网_大一村南台 | 85.6 | 0
460 | 秦皇岛市 | 抚宁区 | 抚宁镇供电所 | 抚宁镇 | 看守所 | 电网_看守所160 | 252 | 0
461 | 秦皇岛市 | 抚宁区 | 榆关镇供电所 | 榆关镇 | 大刘庄村 | 电网_大刘庄5#变压器 | 21.9 | 0
462 | 秦皇岛市 | 抚宁区 | 茶棚乡供电所 | 坟坨镇 | 小李庄村 | 电网_小李庄变台 | 0.055 | 0
463 | 秦皇岛市 | 抚宁区 | 牛头崖镇供电所 | 牛头崖镇 | 曹家地村 | 电网_曹家地变压器 | 40 | 0
464 | 秦皇岛市 | 抚宁区 | 留守营镇供电所 | 留守营镇 | 造纸厂家属院 | 电网_留守营线造纸厂家属院（磁卡）柱上变压器 | 252 | 0
465 | 秦皇岛市 | 抚宁区 | 抚宁镇供电所 | 抚宁镇 | 纸房村 | 电网_纸房4号 | 0.035 | 0
466 | 秦皇岛市 | 抚宁区 | 茶棚乡供电所 | 茶棚乡 | 刘各庄村 | 电网_刘各庄南50公变 | 0.455 | 0
467 | 秦皇岛市 | 抚宁区 | 留守营镇供电所 | 留守营镇 | 南街 | 电网_南街80 | 64 | 0
468 | 秦皇岛市 | 抚宁区 | 台营镇供电所 | 大新寨镇 | 马坊村 | 电网_马坊西台30 | 0.44 | 0
469 | 秦皇岛市 | 抚宁区 | 留守营镇供电所 | 留守营镇 | 樊各南村 | 电网_10kV512留樊二线樊南80水 | 4.33 | 0
470 | 秦皇岛市 | 抚宁区 | 榆关镇供电所 | 秦皇岛市经济技术开发区 | 船厂路街道沙河村 | 沙河3号变压器 | 3.14 | 0
471 | 秦皇岛市 | 抚宁区 | 榆关镇供电所 | 抚宁镇 | 紫草坞村 | 电网_沙河7号变压器 | 24 | 0
472 | 秦皇岛市 | 抚宁区 | 茶棚乡供电所 | 茶棚乡 | 大所各庄二村 | 电网_所二西台 | 0.28 | 0
473 | 秦皇岛市 | 抚宁区 | 台营镇供电所 | 台营镇 | 张家铺村村中一队 | 电网_张家铺 | 0 | 0
474 | 秦皇岛市 | 抚宁区 | 茶棚乡供电所 | 茶棚乡 | 大所各庄二村 | 电网_所二东台 | 3.7 | 0
475 | 秦皇岛市 | 抚宁区 | 茶棚乡供电所 | 茶棚乡 | 曹东庄村 | 电网_曹东庄北台 | 4.345 | 0
476 | 秦皇岛市 | 抚宁区 | 台营镇供电所 | 台营镇 | 杜各庄村 | 电网_杜各庄 | 0 | 0
477 | 秦皇岛市 | 抚宁区 | 台营镇供电所 | 大新寨镇 | 大新寨一村 | 电网_大一村变台125 | 50.24 | 0
478 | 秦皇岛市 | 抚宁区 | 台营镇供电所 | 大新寨镇 | 张各庄村 | 电网_张各庄 | 3.75 | 0
479 | 秦皇岛市 | 抚宁区 | 榆关镇供电所 | 榆关镇 | 冯庄村 | 电网_冯庄变压器 | 6.13 | 0
480 | 秦皇岛市 | 抚宁区 | 台营镇供电所 | 台营镇 | 花果山村 | 电网_跌死牛 | 101.41 | 0
481 | 秦皇岛市 | 抚宁区 | 台营镇供电所 | 大新寨镇 | 箭杆岭村 | 电网_大地 | 24 | 0
482 | 秦皇岛市 | 抚宁区 | 台营镇供电所 | 台营镇 | 抚崖沟村 | 电网_扶岩沟上沟 | 0 | 0
483 | 秦皇岛市 | 抚宁区 | 台营镇供电所 | 大新寨镇 | 狮子庄村 | 狮子庄 | 0.95 | 0
484 | 秦皇岛市 | 抚宁区 | 台营镇供电所 | 大新寨镇 | 王家沟村 | 王家沟北台 | 80 | 0
485 | 秦皇岛市 | 抚宁区 | 台营镇供电所 | 大新寨镇 | 牛栏店村 | 电网_牛栏店大棚 | 80 | 0
486 | 秦皇岛市 | 抚宁区 | 台营镇供电所 | 大新寨镇 | 大曹各寨村 | 电网_大曹寨村中 | 4.925 | 0
487 | 秦皇岛市 | 抚宁区 | 台营镇供电所 | 大新寨镇 | 柳树沟村 | 电网_柳树沟大棚 | 80 | 0
488 | 秦皇岛市 | 抚宁区 | 台营镇供电所 | 台营镇 | 华庄村 | 电网_华庄 | 5.43 | 0
489 | 秦皇岛市 | 抚宁区 | 台营镇供电所 | 大新寨镇 | 马坊线 | 电网_马坊 | 35.8 | 0
490 | 秦皇岛市 | 抚宁区 | 台营镇供电所 | 台营镇 | 二村 | 电网_二村 | 0 | 0
491 | 秦皇岛市 | 抚宁区 | 台营镇供电所 | 台营镇 | 七家寨村 | 电网_七家寨北台 | 0 | 0
492 | 秦皇岛市 | 抚宁区 | 台营镇供电所 | 台营镇 | 李各庄村 | 李各庄 | 0 | 0
493 | 秦皇岛市 | 抚宁区 | 台营镇供电所 | 台营镇 | 北王各庄村 | 电网_王各庄西台 | 0.54 | 0
494 | 秦皇岛市 | 抚宁区 | 台营镇供电所 | 台营镇 | 前麻达峪村 | 电网_前麻达峪东台 | 3.345 | 0
495 | 秦皇岛市 | 抚宁区 | 台营镇供电所 | 台营镇 | 俞各庄村 | 于各庄东台 | 0.005 | 0
496 | 秦皇岛市 | 抚宁区 | 台营镇供电所 | 台营镇 | 三里庄村 | 电网_三里庄 | 0 | 0
497 | 秦皇岛市 | 抚宁区 | 抚宁镇供电所 | 抚宁镇 | 齐各庄村 | 电网_齐各庄3、4队 | 33.125 | 0
498 | 秦皇岛市 | 抚宁区 | 榆关镇供电所 | 榆关镇 | 榆关村 | 榆关1号变压器 | 235 | 0
499 | 秦皇岛市 | 抚宁区 | 留守营镇供电所 | 留守营镇 | 胡各吕村 | 电网_516渤海二线吕村100光 | 0.42 | 0
500 | 秦皇岛市 | 抚宁区 | 牛头崖镇供电所 | 牛头崖镇 | 牛头崖村 | 电网_牛头崖北 | 5.655 | 0
501 | 秦皇岛市 | 抚宁区 | 牛头崖镇供电所 | 牛头崖镇 | 岭上村 | 岭上北水分支007杆新增变压器 | 1.62 | 0
502 | 秦皇岛市 | 抚宁区 | 留守营镇供电所 | 留守营镇 | 黄义庄村 | 电网_黄义庄光160kVA | 21.385 | 0
503 | 秦皇岛市 | 抚宁区 | 抚宁镇供电所 | 抚宁镇 | 下庄管区高庄 | 电网_高庄西台 | 12.82 | 0
504 | 秦皇岛市 | 抚宁区 | 牛头崖镇供电所 | 牛头崖镇 | 牛头崖 | 电网_卢王庄南站分支003杆卢王庄南站变压器 | 35.72 | 0
505 | 秦皇岛市 | 抚宁区 | 牛头崖镇供电所 | 牛头崖镇 | 卢王庄村 | 电网_卢王庄东铺变压器 | 80 | 0
506 | 秦皇岛市 | 抚宁区 | 留守营镇供电所 | 留守营镇 | 张各前村 | 电网_张各前2号水200 | 160 | 0
507 | 秦皇岛市 | 抚宁区 | 茶棚乡供电所 | 抚宁镇 | 曹家堡子村 | 电网_曹家堡子 | 0.45 | 0
508 | 秦皇岛市 | 抚宁区 | 牛头崖镇供电所 | 牛头崖镇 | 卢王庄村 | 电网_卢王庄四队场100变压器 | 26.13 | 0
509 | 秦皇岛市 | 抚宁区 | 牛头崖镇供电所 | 牛头崖镇 | 长不老口村 | 电网_长不老口160变压器 | 0 | 0
510 | 秦皇岛市 | 抚宁区 | 牛头崖镇供电所 | 牛头崖镇 | 桃园村 | 桃园西站变压器 | 53.6 | 0
511 | 秦皇岛市 | 抚宁区 | 茶棚乡供电所 | 茶棚乡 | 背阴铺村 | 电网_背阴铺东台 | 0.1 | 0
512 | 秦皇岛市 | 抚宁区 | 榆关镇供电所 | 抚宁镇 | 紫草坞村 | 电网_仓上100变压器 | 50 | 0
513 | 秦皇岛市 | 抚宁区 | 茶棚乡供电所 | 茶棚乡 | 背阴铺村 | 电网_背阴铺南台 | 0.08 | 0
514 | 秦皇岛市 | 抚宁区 | 茶棚乡供电所 | 抚宁镇 | 魏庄村 | 电网_魏庄西台 | 10.42 | 0
515 | 秦皇岛市 | 抚宁区 | 牛头崖镇供电所 | 牛头崖镇 | 长不老口村 | 电网_长不老口100变压器 | 1.15 | 0
516 | 秦皇岛市 | 抚宁区 | 茶棚乡供电所 | 茶棚乡 | 李官营村 | 电网_李官营东台 | 0.12 | 0
517 | 秦皇岛市 | 抚宁区 | 牛头崖镇供电所 | 牛头崖镇 | 桃园村 | 电网_桃园街里分支008杆桃园街里变压器 | 0.965 | 0
518 | 秦皇岛市 | 抚宁区 | 抚宁镇供电所 | 抚宁镇 | 龙虎庄村 | 电网_龙虎庄村2变台 | 3.4 | 0
519 | 秦皇岛市 | 抚宁区 | 茶棚乡供电所 | 抚宁镇 | 富金村 | 电网_沙金沟变台 | 15 | 0
520 | 秦皇岛市 | 抚宁区 | 榆关镇供电所 | 榆关镇 | 鸭儿峪村 | 电网_白家岭公变 | 3.43 | 0
521 | 秦皇岛市 | 抚宁区 | 牛头崖镇供电所 | 太和寨 | 小泥河村 | 电网_小泥河三队变压器 | 64 | 0
522 | 秦皇岛市 | 抚宁区 | 留守营镇供电所 | 留守营镇 | 樊各南村 | 电网_凡南光400 | 150 | 0
523 | 秦皇岛市 | 抚宁区 | 茶棚乡供电所 | 茶棚乡 | 杨燕山村 | 电网_杨燕山南台 | 59.09 | 0
524 | 秦皇岛市 | 抚宁区 | 留守营镇供电所 | 留守营镇 | 黄义庄村 | 电网_黄义庄100 | 80 | 0
525 | 秦皇岛市 | 抚宁区 | 牛头崖镇供电所 | 牛头崖镇 | 大泥河村 | 电网_大泥河11号变压器 | 0.49 | 0
526 | 秦皇岛市 | 抚宁区 | 榆关镇供电所 | 榆关镇 | 王家庄村 | 电网_王庄北变压器 | 31.4 | 0
527 | 秦皇岛市 | 抚宁区 | 牛头崖镇供电所 | 牛头崖镇 | 大泥河村河东三街 | 电网_大泥河四号变台 | 0.1 | 0
528 | 秦皇岛市 | 抚宁区 | 榆关镇供电所 | 榆关镇 | 庞家沟村 | 电网_庞家沟公变 | 3.925 | 0
529 | 秦皇岛市 | 抚宁区 | 榆关镇供电所 | 榆关镇 | 驸马寨村 | 电网_驸马寨南变压器 | 0.38 | 0
530 | 秦皇岛市 | 抚宁区 | 榆关镇供电所 | 榆关镇 | 贾庄村 | 电网_贾庄南变压器 | 110.8 | 0
531 | 秦皇岛市 | 抚宁区 | 牛头崖镇供电所 | 牛头崖镇 | 沙坡张庄村 | 电网_张庄光变台 | 80.9 | 0
532 | 秦皇岛市 | 抚宁区 | 榆关镇供电所 | 榆关镇 | 岚山村 | 电网_岚山南变压器 | 4.94 | 0
533 | 秦皇岛市 | 抚宁区 | 榆关镇供电所 | 榆关镇 | 安庄村 | 电网_安庄南变压器 | 4.36 | 0
534 | 秦皇岛市 | 抚宁区 | 榆关镇供电所 | 榆关镇 | 幸福庄村 | 电网_幸福庄200变压器 | 3.4 | 0
535 | 秦皇岛市 | 抚宁区 | 茶棚乡供电所 | 抚宁镇 | 曹东庄村 | 电网_曹东庄东水变台 | 14.17 | 0
536 | 秦皇岛市 | 抚宁区 | 牛头崖镇供电所 | 太和寨 | 张庄村 | 电网_张庄南水变压器 | 40 | 0
537 | 秦皇岛市 | 抚宁区 | 牛头崖镇供电所 | 太和寨 | 大泥河村 | 电网_大泥河九号变台 | 160 | 0
538 | 秦皇岛市 | 抚宁区 | 榆关镇供电所 | 榆关镇 | 洼子沟村 | 电网_袜子沟公变 | 15 | 0
539 | 秦皇岛市 | 抚宁区 | 茶棚乡供电所 | 茶棚乡 | 杨各庄村 | 电网_杨各庄大队 | 57.8 | 0
540 | 秦皇岛市 | 抚宁区 | 留守营镇供电所 | 留守营镇 | 七里涧村 | 电网_七里涧新200 | 160 | 0
541 | 秦皇岛市 | 抚宁区 | 榆关镇供电所 | 榆关镇 | 榆关村 | 电网_榆关12号变压器 | 143.3 | 0
542 | 秦皇岛市 | 抚宁区 | 抚宁镇供电所 | 抚宁镇 | 鑫鑫小区 | 电网_鑫鑫小区100公变 | 80 | 0
543 | 秦皇岛市 | 抚宁区 | 留守营镇供电所 | 留守营镇 | 四照各庄村 | 电网_四照庄村北8# | 80 | 0
544 | 秦皇岛市 | 抚宁区 | 抚宁镇供电所 | 抚宁镇 | 西街村 | 电网_西街三队 | 80 | 0
545 | 秦皇岛市 | 抚宁区 | 抚宁镇供电所 | 抚宁镇 | 南望庄村 | 电网_南望庄电热新400 | 275.83 | 0
546 | 秦皇岛市 | 抚宁区 | 抚宁镇供电所 | 抚宁镇 | 钟庄村 | 电网_钟庄北路口 | 10.79 | 0
547 | 秦皇岛市 | 抚宁区 | 抚宁镇供电所 | 抚宁镇 | 钱庄村 | 四运公变 | 123.925 | 0
548 | 秦皇岛市 | 抚宁区 | 榆关镇供电所 | 秦皇岛市经济技术开发区 | 腾飞路街道老岭沟村 | 电网_老岭沟变压器 | 2.25 | 0
549 | 秦皇岛市 | 抚宁区 | 榆关镇供电所 | 深河乡 | 深河东旭庄村 | 电网_东旭庄2号变压器 | 160 | 0
550 | 秦皇岛市 | 抚宁区 | 茶棚乡供电所 | 抚宁镇 | 西桃园村 | 电网_桃园中变台 | 15.275 | 0
551 | 秦皇岛市 | 抚宁区 | 抚宁镇供电所 | 抚宁镇 | 黄宝峪村 | 电网_黄宝峪5号变 | 80 | 0
552 | 秦皇岛市 | 抚宁区 | 留守营镇供电所 | 留守营镇 | 官庄村 | 电网_官庄6#力 | 160 | 0
553 | 秦皇岛市 | 抚宁区 | 茶棚乡供电所 | 茶棚乡 | 茹各庄后街 | 电网_茹后街北水变台 | 1.555 | 0
554 | 秦皇岛市 | 抚宁区 | 抚宁镇供电所 | 抚宁镇 | 种子公司院内 | 种子公司200变压器 | 76.61 | 0
555 | 秦皇岛市 | 抚宁区 | 台营镇供电所 | 大新寨镇 | 牛兰甸村 | 电网_牛栏店水井50 | 3.75 | 0
556 | 秦皇岛市 | 抚宁区 | 台营镇供电所 | 大新寨镇 | 单庄村 | 电网_田家沟（2#）水 | 24.025 | 0
557 | 秦皇岛市 | 抚宁区 | 榆关镇供电所 | 深河乡 | 后营村 | 电网_后营北变 | 17.83 | 0
558 | 秦皇岛市 | 抚宁区 | 榆关镇供电所 | 榆关镇 | 古城子村 | 电网_古城子水利变台 | 114.77 | 0
559 | 秦皇岛市 | 抚宁区 | 抚宁镇供电所 | 抚宁镇 | 后明山村 | 电网_后明山6号公变 | 60 | 0
560 | 秦皇岛市 | 抚宁区 | 茶棚乡供电所 | 抚宁镇 | 肖各庄村 | 电网_肖各庄3号 | 80 | 0
561 | 秦皇岛市 | 抚宁区 | 抚宁镇供电所 | 抚宁镇 | 西宋庄村 | 电网_宋庄南台 | 0.48 | 0
562 | 秦皇岛市 | 抚宁区 | 抚宁镇供电所 | 坟坨镇 | 五各庄村 | 电网_伍各庄南台 | 0.84 | 0
563 | 秦皇岛市 | 抚宁区 | 茶棚乡供电所 | 抚宁镇 | 白家堡子村 | 电网_白家堡子天马山 | 80 | 0
564 | 秦皇岛市 | 抚宁区 | 榆关镇供电所 | 榆关镇 | 王庄村 | 电网_王庄水利变压器 | 160 | 0
565 | 秦皇岛市 | 抚宁区 | 台营镇供电所 | 台营镇 | 七家寨北青 | 电网_七家寨北青2 | 0 | 0
566 | 秦皇岛市 | 抚宁区 | 茶棚乡供电所 | 茶棚乡 | 大黄金山村 | 电网_大黄山东台 | 8.58 | 0
567 | 秦皇岛市 | 抚宁区 | 牛头崖镇供电所 | 牛头崖镇 | 柏新庄村 | 电网_柏新庄二号变台 | 0 | 0
568 | 秦皇岛市 | 抚宁区 | 抚宁镇供电所 | 抚宁镇 | 南望庄村 | 电网_南望庄1 | 160 | 0
569 | 秦皇岛市 | 抚宁区 | 茶棚乡供电所 | 茶棚乡 | 大所各庄三村 | 电网_所三6# | 15.4 | 0
570 | 秦皇岛市 | 抚宁区 | 抚宁镇供电所 | 抚宁镇 | 后明山村 | 电网_后明山8台 | 128 | 0
571 | 秦皇岛市 | 抚宁区 | 抚宁镇供电所 | 坟坨镇 | 旧县村 | 电网_旧县6台 | 81.65 | 0
572 | 秦皇岛市 | 抚宁区 | 台营镇供电所 | 大新寨镇 | 前朱家峪村 | 电网_前朱峪新增 | 6.295 | 0
573 | 秦皇岛市 | 抚宁区 | 抚宁镇供电所 | 抚宁镇 | 东吴村 | 电网_东吴河西变 | 78.58 | 0
574 | 秦皇岛市 | 抚宁区 | 留守营镇供电所 | 留守营镇 | 潘官营村 | 电网_潘官营街里北光 | 0 | 0
575 | 秦皇岛市 | 抚宁区 | 茶棚乡供电所 | 抚宁镇 | 河潮营村 | 电网_渤海寨5# | 0.19 | 0
576 | 秦皇岛市 | 抚宁区 | 榆关镇供电所 | 秦皇岛市经济技术开发区 | 西场村 | 西场5号柱上变压器 | 81 | 0
577 | 秦皇岛市 | 抚宁区 | 茶棚乡供电所 | 抚宁镇 | 桃园 | 电网_田中街东山 | 80 | 0
578 | 秦皇岛市 | 抚宁区 | 榆关镇供电所 | 榆关镇 | 大刘庄村 | 电网_大刘庄菜地100 | 9.205 | 0
579 | 秦皇岛市 | 抚宁区 | 榆关镇供电所 | 榆关镇 | 李庄村 | 电网_李庄80变压器 | 0.46 | 0
580 | 秦皇岛市 | 抚宁区 | 牛头崖镇供电所 | 太和寨 | 船厂路街道 | 电网_太和寨12号变压器 | 0.21 | 0
581 | 秦皇岛市 | 抚宁区 | 榆关镇供电所 | 深河乡 | 东桐叶村 | 电网_东桐叶4号 | 0 | 0
582 | 秦皇岛市 | 抚宁区 | 榆关镇供电所 | 榆关镇 | 东桐叶村 | 电网_东桐叶5号变 | 0 | 0
583 | 秦皇岛市 | 抚宁区 | 茶棚乡供电所 | 抚宁镇 | 田各庄前街 | 电网_田前街东台 | 0 | 0
584 | 秦皇岛市 | 抚宁区 | 台营镇供电所 | 台营镇 | 台营街里 | 电网_台营街里2# | 0 | 0
585 | 秦皇岛市 | 抚宁区 | 台营镇供电所 | 大新寨镇 | 北寨村 | 电网_北寨西台 | 68.63 | 0
586 | 秦皇岛市 | 抚宁区 | 台营镇供电所 | 大新寨镇 | 宣各寨村 | 电网_宣各寨西台（大车店） | 120.76 | 0
587 | 秦皇岛市 | 抚宁区 | 台营镇供电所 | 台营镇 | 政府 | 电网_台营镇政府 | 0 | 0
588 | 秦皇岛市 | 抚宁区 | 榆关镇供电所 | 榆关镇 | 上不老村 | 电网_上不老北变压器 | 0 | 0
589 | 秦皇岛市 | 抚宁区 | 榆关镇供电所 | 榆关镇 | 永宁寨村 | 电网_永宁寨2#变压器 | 0 | 0
590 | 秦皇岛市 | 抚宁区 | 留守营镇供电所 | 留守营镇 | 前韩家林村 | 电网_513凡南线高峰家属院50 | 3.39 | 0
591 | 秦皇岛市 | 抚宁区 | 留守营镇供电所 | 留守营镇 | 刘义庄村 | 电网_刘义庄100变压器 | 15.19 | 0
592 | 秦皇岛市 | 抚宁区 | 榆关镇供电所 | 榆关镇 | 大科坨村 | 电网_大科坨中公变 | 14.43 | 0
593 | 秦皇岛市 | 抚宁区 | 榆关镇供电所 | 榆关镇 | 大炮上村 | 电网_大炮上3号变 | 0.125 | 0
594 | 秦皇岛市 | 抚宁区 | 留守营镇供电所 | 留守营镇 | 七里涧村 | 七里涧村北50 | 40 | 0
595 | 秦皇岛市 | 抚宁区 | 台营镇供电所 | 台营镇 | 干涧村 | 干涧纯水 | 0 | 0
596 | 秦皇岛市 | 抚宁区 | 榆关镇供电所 | 抚宁镇 | 紫草坞村 | 沙河4号变压器 | 80 | 0
597 | 秦皇岛市 | 抚宁区 | 茶棚乡供电所 | 茶棚乡 | 董家峪村 | 电网_董家峪北台 | 0.94 | 0
598 | 秦皇岛市 | 抚宁区 | 台营镇供电所 | 台营镇 | 鹿各庄村 | 鹿各庄南台 | 0 | 0
599 | 秦皇岛市 | 抚宁区 | 牛头崖镇供电所 | 牛头崖镇 | 卢王庄村 | 卢王庄四队田园分支002杆变压器 | 41.99 | 0
600 | 秦皇岛市 | 抚宁区 | 牛头崖镇供电所 | 太和寨 | 船厂路街道 | 太和寨4号变压器 | 30.02 | 0
601 | 秦皇岛市 | 抚宁区 | 榆关镇供电所 | 榆关镇 | 后庄村 | 电网_后庄村6# | 110 | 0
602 | 秦皇岛市 | 抚宁区 | 抚宁镇供电所 | 抚宁镇 | 王营村21号 | 电网_王营变台 | 98.125 | 0
603 | 秦皇岛市 | 抚宁区 | 榆关镇供电所 | 秦皇岛市经济技术开发区 | 腾飞路街道后营村 | 电网_后营西变压器 | 59.7 | 0
604 | 秦皇岛市 | 抚宁区 | 抚宁镇供电所 | 抚宁镇 | 后营村 | 电网_后营水台 | 80 | 0
605 | 秦皇岛市 | 抚宁区 | 牛头崖镇供电所 | 牛头崖镇 | 南戴河宁海道西 | 万博总表 | 55 | 0
606 | 秦皇岛市 | 抚宁区 | 抚宁镇供电所 | 坟坨镇 | 坟坨村 | 坟坨一队 | 3.545 | 0
607 | 秦皇岛市 | 抚宁区 | 榆关镇供电所 | 抚宁镇 | 杨各庄村 | 电网_杨各庄4号变压器 | 32.82 | 0
608 | 秦皇岛市 | 抚宁区 | 牛头崖镇供电所 | 太和寨 | 荣星 | 电网_荣星1#照明箱变 | 320 | 0
609 | 秦皇岛市 | 抚宁区 | 台营镇供电所 | 台营镇 | 王各庄村 | 王各庄东台 | 0 | 0
610 | 秦皇岛市 | 抚宁区 | 台营镇供电所 | 台营镇 | 钱庄村 | 前庄西台 | 118.37 | 0
611 | 秦皇岛市 | 抚宁区 | 台营镇供电所 | 大新寨镇 | 前朱家峪村 | 前朱峪南台 | 124.785 | 0
612 | 秦皇岛市 | 抚宁区 | 榆关镇供电所 | 榆关镇 | 龙口店村 | 台上水利变压器 | 160 | 0
613 | 秦皇岛市 | 抚宁区 | 茶棚乡供电所 | 茶棚乡 | 下官营村 | 下官营南台 | 6.24 | 0
614 | 秦皇岛市 | 抚宁区 | 茶棚乡供电所 | 茶棚乡 | 曹西庄村 | 乌家沟变台 | 0.05 | 0
615 | 秦皇岛市 | 抚宁区 | 留守营镇供电所 | 留守营镇 | 沿沟屯村 | 电网_512小丁线沿沟屯南水100 | 60 | 0
616 | 秦皇岛市 | 抚宁区 | 留守营镇供电所 | 留守营镇 | 沿沟屯村 | 电网_512小丁线沿沟屯(学校)光 | 0 | 0
617 | 秦皇岛市 | 抚宁区 | 留守营镇供电所 | 留守营镇 | 宋庄 | 电网_宋庄大棚1#100 | 80 | 0
618 | 秦皇岛市 | 抚宁区 | 台营镇供电所 | 大新寨镇 | 杨树沟村 | 电网_杨树沟村南台（2#） | 56.35 | 0
619 | 秦皇岛市 | 抚宁区 | 抚宁镇供电所 | 抚宁镇 | 刘庄村 | 电网_刘庄西水 | 160 | 0
620 | 秦皇岛市 | 抚宁区 | 抚宁镇供电所 | 抚宁镇 | 东街村 | 电网_东街教育局院内公变 | 160 | 0
621 | 秦皇岛市 | 抚宁区 | 留守营镇供电所 | 留守营镇 | 北丁义庄村 | 电网_512小丁线北丁义庄东光100 | 0.205 | 0
622 | 秦皇岛市 | 抚宁区 | 留守营镇供电所 | 留守营镇 | 沿沟屯村 | 电网_512小丁线沿沟屯村北1#50 | 0.02 | 0
623 | 秦皇岛市 | 抚宁区 | 留守营镇供电所 | 留守营镇 | 胡各段村 | 电网_516渤海二段村80水 | 6.675 | 0
624 | 秦皇岛市 | 抚宁区 | 留守营镇供电所 | 留守营镇 | 黄金山头 | 电网_512小丁线黄金山头西光 | 80 | 0
625 | 秦皇岛市 | 抚宁区 | 留守营镇供电所 | 留守营镇 | 下新庄村 | 电网_516渤海二下新庄160柱上变压器 | 128 | 0
626 | 秦皇岛市 | 抚宁区 | 留守营镇供电所 | 留守营镇 | 王义庄村 | 电网_512小丁线王庄100光 | 8.4 | 0
627 | 秦皇岛市 | 抚宁区 | 留守营镇供电所 | 留守营镇 | 沿沟屯村 | 电网_512小丁线沿沟屯西北2# | 80 | 0
628 | 秦皇岛市 | 抚宁区 | 留守营镇供电所 | 留守营镇 | 胡各董村 | 电网_516渤海二董村80柱上变压器 | 10.35 | 0
629 | 秦皇岛市 | 抚宁区 | 留守营镇供电所 | 留守营镇 | 北丁义庄村 | 电网_512小丁线北丁义庄街里160 | 0.84 | 0
630 | 秦皇岛市 | 抚宁区 | 留守营镇供电所 | 留守营镇 | 董村 | 电网_董村50 | 80 | 0
631 | 秦皇岛市 | 抚宁区 | 留守营镇供电所 | 留守营镇 | 小营村 | 电网_516渤海二水洋坨30 | 24 | 0
632 | 秦皇岛市 | 抚宁区 | 留守营镇供电所 | 留守营镇 | 小营村 | 电网_516渤海二小营东支柱上200变压器 | 160 | 0
633 | 秦皇岛市 | 抚宁区 | 留守营镇供电所 | 留守营镇 | 桑园村 | 电网_桑园50柱上变压器 | 80 | 0
634 | 秦皇岛市 | 抚宁区 | 台营镇供电所 | 大新寨镇 | 马家黑石村 | 电网_马黑石 | 80 | 0
635 | 秦皇岛市 | 抚宁区 | 台营镇供电所 | 大新寨镇 | 张家黑石村 | 电网_张黑石 | 3.97 | 0
636 | 秦皇岛市 | 抚宁区 | 茶棚乡供电所 | 抚宁镇 | 后石河村 | 电网_后石河9号变台 | 40 | 0
637 | 秦皇岛市 | 抚宁区 | 台营镇供电所 | 台营镇 | 城里村 | 麻城里东台 | 0 | 0
638 | 秦皇岛市 | 抚宁区 | 抚宁镇供电所 | 抚宁镇 | 政庄村 | 电网_政庄12变台 | 41.065 | 0
639 | 秦皇岛市 | 抚宁区 | 留守营镇供电所 | 留守营镇 | 谭庄村 | 电网_谭庄总表 | 80 | 0
640 | 秦皇岛市 | 抚宁区 | 台营镇供电所 | 台营镇 | 沙金沟村 | 沙金沟1# | 0 | 0
641 | 秦皇岛市 | 抚宁区 | 台营镇供电所 | 台营镇 | 青山口村 | 电网_青山口北2 | 0 | 0
642 | 秦皇岛市 | 抚宁区 | 榆关镇供电所 | 秦皇岛市经济技术开发区 | 腾飞路街道韩义庄村 | 电网_韩义庄3号变台 | 17.44 | 0
643 | 秦皇岛市 | 抚宁区 | 茶棚乡供电所 | 坟坨镇 | 杨庄头村 | 电网_杨庄头5号 | 24.65 | 0
644 | 秦皇岛市 | 抚宁区 | 抚宁镇供电所 | 坟坨镇 | 旧县村 | 电网_旧县北山5台 | 20.95 | 0
645 | 秦皇岛市 | 抚宁区 | 抚宁镇供电所 | 抚宁镇 | 滑石前村 | 电网_滑石前四变台 | 1.53 | 0
646 | 秦皇岛市 | 抚宁区 | 台营镇供电所 | 台营镇 | 沈庄村 | 电网_沈庄南台 | 0 | 0
647 | 秦皇岛市 | 抚宁区 | 台营镇供电所 | 大新寨镇 | 东王各庄村 | 电网_王各庄 | 0.53 | 0
648 | 秦皇岛市 | 抚宁区 | 茶棚乡供电所 | 坟坨镇 | 细河村 | 细河西台 | 0.69 | 0
649 | 秦皇岛市 | 抚宁区 | 台营镇供电所 | 大新寨镇 | 南寨村 | 电网_南寨北台 | 7.72 | 0
650 | 秦皇岛市 | 抚宁区 | 牛头崖镇供电所 | 牛头崖镇 | 小康村 | 电网_牛头崖小康村 | 320 | 0
651 | 秦皇岛市 | 抚宁区 | 留守营镇供电所 | 留守营镇 | 马庄村 | 电网_丁义庄线马庄西地2#100 | 80 | 0
652 | 秦皇岛市 | 抚宁区 | 茶棚乡供电所 | 抚宁镇 | 所三 | 电网_所三新增变台 | 160 | 0
653 | 秦皇岛市 | 抚宁区 | 台营镇供电所 | 大新寨镇 | 落轮峪村 | 电网_落轮峪东台 | 20 | 0
654 | 秦皇岛市 | 抚宁区 | 留守营镇供电所 | 留守营镇 | 四照各庄村 | 电网_四照庄村西9# | 40 | 0
655 | 秦皇岛市 | 抚宁区 | 榆关镇供电所 | 榆关镇 | 泉眼沟村 | 电网_泉眼沟2#变压器 | 0.05 | 0
656 | 秦皇岛市 | 抚宁区 | 抚宁镇供电所 | 坟坨镇 | 政庄村 | 电网_政庄南山 | 0.25 | 0
657 | 秦皇岛市 | 抚宁区 | 抚宁镇供电所 | 坟坨镇 | 坟坨村 | 电网_坟坨电管站 | 4.72 | 0
658 | 秦皇岛市 | 抚宁区 | 茶棚乡供电所 | 茶棚乡 | 董家峪村 | 电网_董家峪变台 | 2.5 | 0
659 | 秦皇岛市 | 抚宁区 | 留守营镇供电所 | 留守营镇 | 樊各南村 | 电网_10kV512留樊二线樊南100光 | 4.39 | 0
660 | 秦皇岛市 | 抚宁区 | 茶棚乡供电所 | 抚宁镇 | 寒江峪村 | 电网_寒江峪东台 | 20.88 | 0
661 | 秦皇岛市 | 抚宁区 | 牛头崖镇供电所 | 牛头崖镇 | 刘马坊村 | 电网_刘马坊100变压器 | 0.3 | 0
662 | 秦皇岛市 | 抚宁区 | 抚宁镇供电所 | 抚宁镇 | 白果树 | 白果树西100公变 | 80 | 0
663 | 秦皇岛市 | 抚宁区 | 抚宁镇供电所 | 抚宁镇 | 北街 | 电网_北商业街315公变 | 320 | 0
664 | 秦皇岛市 | 抚宁区 | 抚宁镇供电所 | 抚宁镇 | 东街社村 | 电网_步行街315公变 | 82.73 | 0
665 | 秦皇岛市 | 抚宁区 | 抚宁镇供电所 | 抚宁镇 | 东大街 | 东自来水500公变 | 360.005 | 0
666 | 秦皇岛市 | 抚宁区 | 茶棚乡供电所 | 茶棚乡 | 茹各庄后街 | 电网_茹后街 | 80 | 0
667 | 秦皇岛市 | 抚宁区 | 茶棚乡供电所 | 茶棚乡 | 后石河村 | 电网_后石河南80公变 | 0.1 | 0
668 | 秦皇岛市 | 抚宁区 | 茶棚乡供电所 | 茶棚乡 | 茹前街村 | 电网_茹前街东河 | 5 | 0
669 | 秦皇岛市 | 抚宁区 | 台营镇供电所 | 大新寨镇 | 田家庄村 | 电网_田家沟变台 | 62.74 | 0
670 | 秦皇岛市 | 抚宁区 | 茶棚乡供电所 | 坟坨镇 | 王家湾村 | 电网_王家湾 | 10.795 | 0
671 | 秦皇岛市 | 抚宁区 | 榆关镇供电所 | 榆关镇 | 北董庄 | 电网_榆关供电所车厂线董庄(1#) | 4.32 | 0
672 | 秦皇岛市 | 抚宁区 | 台营镇供电所 | 大新寨镇 | 牛兰甸村朱家裕村 | 前朱峪 | 12.29 | 0
673 | 秦皇岛市 | 抚宁区 | 榆关镇供电所 | 榆关镇 | 紫草坞村 | 电网_腰排100变压器 | 0 | 0
674 | 秦皇岛市 | 抚宁区 | 茶棚乡供电所 | 茶棚乡 | 小所各庄村 | 电网_小所南山 | 6.195 | 0
675 | 秦皇岛市 | 抚宁区 | 台营镇供电所 | 台营镇 | 青山口村 | 电网_青山口北台 | 0 | 0
676 | 秦皇岛市 | 抚宁区 | 茶棚乡供电所 | 抚宁镇 | 杨庄头村 | 电网_杨庄头大队 | 4.26 | 0
677 | 秦皇岛市 | 抚宁区 | 台营镇供电所 | 大新寨镇 | 西峪沟 | 电网_西峪沟东台 | 80 | 0
678 | 秦皇岛市 | 抚宁区 | 茶棚乡供电所 | 茶棚乡 | 大所各庄村 | 电网_所三南台 | 0.845 | 0
679 | 秦皇岛市 | 抚宁区 | 台营镇供电所 | 大新寨镇 | 安屯村 | 电网_安屯 | 9.64 | 0
680 | 秦皇岛市 | 抚宁区 | 台营镇供电所 | 台营镇 | 山神庙村 | 电网_山神庙 | 0 | 0
681 | 秦皇岛市 | 抚宁区 | 台营镇供电所 | 台营镇 | 沙金沟村 | 电网_沙金沟 | 0 | 0
682 | 秦皇岛市 | 抚宁区 | 台营镇供电所 | 大新寨镇 | 贾家河村 | 电网_贾家河 | 63 | 0
683 | 秦皇岛市 | 抚宁区 | 台营镇供电所 | 大新寨镇 | 北寨村 | 电网_北寨东台 | 3.925 | 0
684 | 秦皇岛市 | 抚宁区 | 台营镇供电所 | 大新寨镇 | 小河峪村 | 电网_小河峪下台 | 160 | 0
685 | 秦皇岛市 | 抚宁区 | 台营镇供电所 | 大新寨镇 | 界领口村 | 电网_界岭口 | 80 | 0
686 | 秦皇岛市 | 抚宁区 | 台营镇供电所 | 大新寨镇 | 花果山 | 电网_花果山 | 80 | 0
687 | 秦皇岛市 | 抚宁区 | 台营镇供电所 | 台营镇 | 杜各庄村 | 电网_杜各庄北台 | 0 | 0
688 | 秦皇岛市 | 抚宁区 | 台营镇供电所 | 大新寨镇 | 寨里庄村 | 电网_寨里庄东台 | 0.935 | 0
689 | 秦皇岛市 | 抚宁区 | 榆关镇供电所 | 秦皇岛市经济技术开发区 | 义卜寨村 | 电网_义卜寨3#变压器 | 0.525 | 0
690 | 秦皇岛市 | 抚宁区 | 台营镇供电所 | 大新寨镇 | 牛栏店村 | 电网_牛栏店水库200 | 160 | 0
691 | 秦皇岛市 | 抚宁区 | 台营镇供电所 | 台营镇 | 干涧村 | 电网_干涧岭 | 0 | 0
692 | 秦皇岛市 | 抚宁区 | 台营镇供电所 | 台营镇 | 巧嘴村 | 电网_巧嘴 | 0 | 0
693 | 秦皇岛市 | 抚宁区 | 抚宁镇供电所 | 抚宁镇 | 齐各庄村 | 电网_齐各庄南 | 10.78 | 0
694 | 秦皇岛市 | 抚宁区 | 抚宁镇供电所 | 抚宁镇 | 杨家营村 | 电网_前营变台 | 1.345 | 0
695 | 秦皇岛市 | 抚宁区 | 台营镇供电所 | 台营镇 | 渤海寨村 | 电网_渤河寨北台 | 9.61 | 0
696 | 秦皇岛市 | 抚宁区 | 抚宁镇供电所 | 抚宁镇 | 南望庄村 | 电网_南望庄315公变 | 252 | 0
697 | 秦皇岛市 | 抚宁区 | 台营镇供电所 | 大新寨镇 | 王各庄村 | 电网_王各庄北台 | 80 | 0
698 | 秦皇岛市 | 抚宁区 | 台营镇供电所 | 台营镇 | 俞各庄村 | 电网_于各庄西台 | 0.8 | 0
699 | 秦皇岛市 | 抚宁区 | 牛头崖镇供电所 | 太和寨 | 蒲兰 | 电网_蒲兰南站分支003杆蒲兰南站变压器 | 40 | 0
700 | 秦皇岛市 | 抚宁区 | 台营镇供电所 | 台营镇 | 东沟村 | 电网_郭庄东沟 | 2.4 | 0
701 | 秦皇岛市 | 抚宁区 | 牛头崖镇供电所 | 牛头崖镇 | 牛头崖村 | 电网_牛头崖市场水利 | 4.6 | 0
702 | 秦皇岛市 | 抚宁区 | 台营镇供电所 | 台营镇 | 牛角峪村 | 电网_牛角峪北台 | 0 | 0
703 | 秦皇岛市 | 抚宁区 | 茶棚乡供电所 | 茶棚乡 | 杨各庄村 | 电网_杨各庄西100 | 7.63 | 0
704 | 秦皇岛市 | 抚宁区 | 抚宁镇供电所 | 抚宁镇 | 龙虎庄村 | 电网_龙虎庄变台 | 1.86 | 0
705 | 秦皇岛市 | 抚宁区 | 台营镇供电所 | 台营镇 | 埜各庄村 | 电网_埜各庄北台 | 0.35 | 0
706 | 秦皇岛市 | 抚宁区 | 台营镇供电所 | 台营镇 | 吕梁峪村 | 电网_吕梁峪 | 15.3 | 0
707 | 秦皇岛市 | 抚宁区 | 留守营镇供电所 | 留守营镇 | 西街村 | 大市场100kVA | 140 | 0
708 | 秦皇岛市 | 抚宁区 | 榆关镇供电所 | 榆关镇 | 河西村 | 电网_河西2 号变压器 | 139.55 | 0
709 | 秦皇岛市 | 抚宁区 | 榆关镇供电所 | 榆关镇 | 榆关村 | 电网_榆关6号变压器 | 215.28 | 0
710 | 秦皇岛市 | 抚宁区 | 茶棚乡供电所 | 坟坨镇 | 陈家园村 | 陈家园南台 | 14.81 | 0
711 | 秦皇岛市 | 抚宁区 | 牛头崖镇供电所 | 牛头崖镇 | 卢王庄村 | 电网_三队东变压器 | 30.02 | 0
712 | 秦皇岛市 | 抚宁区 | 茶棚乡供电所 | 茶棚乡 | 大所各庄一村 | 电网_所一北台 | 1.765 | 0
713 | 秦皇岛市 | 抚宁区 | 牛头崖镇供电所 | 秦皇岛市经济技术开发区 | 船厂路街道张马坊村 | 电网_张马坊100变压器 | 34.545 | 0
714 | 秦皇岛市 | 抚宁区 | 抚宁镇供电所 | 抚宁镇 | 任各庄村 | 电网_任各庄新台 | 0.23 | 0
715 | 秦皇岛市 | 抚宁区 | 茶棚乡供电所 | 抚宁镇 | 程各庄村 | 电网_程各庄东台 | 0 | 0
716 | 秦皇岛市 | 抚宁区 | 茶棚乡供电所 | 抚宁镇 | 上官营村 | 电网_上官营变台 | 80 | 0
717 | 秦皇岛市 | 抚宁区 | 牛头崖镇供电所 | 太和寨 | 船厂路街道 | 电网_太和寨北80变压器 | 1.11 | 0
718 | 秦皇岛市 | 抚宁区 | 茶棚乡供电所 | 抚宁镇 | 河潮营村 | 电网_河潮营北台 | 2.85 | 0
719 | 秦皇岛市 | 抚宁区 | 榆关镇供电所 | 榆关镇 | 往子店村 | 往店子南公变 | 10.3 | 0
720 | 秦皇岛市 | 抚宁区 | 留守营镇供电所 | 留守营镇 | 后韩村 | 电网_513凡南线后韩西南100 | 20 | 0
721 | 秦皇岛市 | 抚宁区 | 茶棚乡供电所 | 抚宁镇 | 上官营村 | 电网_上官营南地 | 40 | 0
722 | 秦皇岛市 | 抚宁区 | 榆关镇供电所 | 秦皇岛市经济技术开发区 | 往子店村 | 往子店北公变 | 0 | 0
723 | 秦皇岛市 | 抚宁区 | 榆关镇供电所 | 榆关镇 | 王家庄村 | 电网_王庄南变压器 | 98.2 | 0
724 | 秦皇岛市 | 抚宁区 | 留守营镇供电所 | 留守营镇 | 沙子窝村 | 电网_沙子窝5# | 80 | 0
725 | 秦皇岛市 | 抚宁区 | 留守营镇供电所 | 留守营镇 | 樊各水村 | 电网_凡北村东100水 | 0 | 0
726 | 秦皇岛市 | 抚宁区 | 榆关镇供电所 | 榆关镇 | 洼儿庄村 | 电网_洼儿庄北公变 | 0.47 | 0
727 | 秦皇岛市 | 抚宁区 | 榆关镇供电所 | 榆关镇 | 寺后头村 | 寺后头公变 | 1.135 | 0
728 | 秦皇岛市 | 抚宁区 | 留守营镇供电所 | 留守营镇 | 后韩家林村 | 电网_513凡南线后韩街里160 | 27.52 | 0
729 | 秦皇岛市 | 抚宁区 | 留守营镇供电所 | 留守营镇 | 前韩 | 电网_前韩街里副业 | 160 | 0
730 | 秦皇岛市 | 抚宁区 | 茶棚乡供电所 | 茶棚乡 | 曹东庄村 | 电网_曹东庄大队 | 94.51 | 0
731 | 秦皇岛市 | 抚宁区 | 牛头崖镇供电所 | 太和寨 | 南新庄村 | 电网_南新庄西水支008杆南新庄村西100变压器 | 80 | 0
732 | 秦皇岛市 | 抚宁区 | 牛头崖镇供电所 | 太和寨 | 蒲兰 | 电网_蒲兰贲庄道变压器 | 80 | 0
733 | 秦皇岛市 | 抚宁区 | 榆关镇供电所 | 榆关镇 | 荣庄村 | 电网_荣庄1号变压器 | 1.4 | 0
734 | 秦皇岛市 | 抚宁区 | 台营镇供电所 | 台营镇 | 袁家沟村 | 电网_袁家沟北2 | 0 | 0
735 | 秦皇岛市 | 抚宁区 | 榆关镇供电所 | 榆关镇 | 古城子村 | 电网_古城子东公变 | 80 | 0
736 | 秦皇岛市 | 抚宁区 | 留守营镇供电所 | 留守营镇 | 桑园村 | 电网_516渤海二线桑园4# | 8.02 | 0
737 | 秦皇岛市 | 抚宁区 | 牛头崖镇供电所 | 牛头崖镇 | 南新庄村建西街三排 | 电网_南新庄村西水 | 9.1 | 0
738 | 秦皇岛市 | 抚宁区 | 抚宁镇供电所 | 坟坨镇 | 坟坨村 | 电网_坟坨北 | 10.395 | 0
739 | 秦皇岛市 | 抚宁区 | 台营镇供电所 | 台营镇 | 王庄户村 | 电网_王庄户1 | 10.875 | 0
740 | 秦皇岛市 | 抚宁区 | 留守营镇供电所 | 留守营镇 | 董村 | 电网_董村村西柱上变压器 | 40 | 0
741 | 秦皇岛市 | 抚宁区 | 台营镇供电所 | 大新寨镇 | 巨各庄村 | 电网_巨各庄大棚 | 80 | 0
742 | 秦皇岛市 | 抚宁区 | 留守营镇供电所 | 留守营镇 | 七里涧村 | 电网_10kV513凡南线七里涧村东100 | 80 | 0
743 | 秦皇岛市 | 抚宁区 | 留守营镇供电所 | 留守营镇 | 后韩村 | 电网_后韩东4# | 80 | 0
744 | 秦皇岛市 | 抚宁区 | 留守营镇供电所 | 留守营镇 | 东石义庄村 | 电网_东石义庄大渠边 | 40 | 0
745 | 秦皇岛市 | 抚宁区 | 留守营镇供电所 | 留守营镇 | 桃园 | 电网_桃园大棚4# | 80 | 0
746 | 秦皇岛市 | 抚宁区 | 留守营镇供电所 | 留守营镇 | 桃园 | 电网_桃园村北5# | 80 | 0
747 | 秦皇岛市 | 抚宁区 | 榆关镇供电所 | 秦皇岛市经济技术开发区 | 腾飞路街道东甸子村 | 东甸子5#变 | 0.865 | 0
748 | 秦皇岛市 | 抚宁区 | 抚宁镇供电所 | 抚宁镇 | 北街东一条 | 电网_北街民宿区公变 | 193.65 | 0
749 | 秦皇岛市 | 抚宁区 | 茶棚乡供电所 | 抚宁镇 | 国税 | 电网_国税公变200 | 320 | 0
750 | 秦皇岛市 | 抚宁区 | 抚宁镇供电所 | 抚宁镇 | 红光冷食 | 红光冷食80 | 64 | 0
751 | 秦皇岛市 | 抚宁区 | 抚宁镇供电所 | 抚宁镇 | 白果树 | 白果树250 | 200 | 0
752 | 秦皇岛市 | 抚宁区 | 榆关镇供电所 | 榆关镇 | 北董庄村 | 电网_董庄2#变 | 2.15 | 0
753 | 秦皇岛市 | 抚宁区 | 抚宁镇供电所 | 抚宁镇 | 崔家庄村 | 电网_崔庄变台 | 8.345 | 0
754 | 秦皇岛市 | 抚宁区 | 茶棚乡供电所 | 茶棚乡 | 前石河村 | 前石河西变台 | 0.01 | 0
755 | 秦皇岛市 | 抚宁区 | 抚宁镇供电所 | 抚宁镇 | 南望庄村 | 电网_南望庄2 | 80 | 0
756 | 秦皇岛市 | 抚宁区 | 茶棚乡供电所 | 抚宁镇 | 茹前街 | 电网_茹前街南变台 | 40 | 0
757 | 秦皇岛市 | 抚宁区 | 台营镇供电所 | 大新寨镇 | 迷雾村 | 电网_迷雾西台 | 0.32 | 0
758 | 秦皇岛市 | 抚宁区 | 台营镇供电所 | 台营镇 | 一村 | 一村北台 | 0 | 0
759 | 秦皇岛市 | 抚宁区 | 抚宁镇供电所 | 抚宁镇 | 后明山村 | 电网_后明山7号公变 | 8.675 | 0
760 | 秦皇岛市 | 抚宁区 | 抚宁镇供电所 | 抚宁镇 | 里杨小区 | 电网_10kV512抚鲁线里杨小区公变 | 80 | 0
761 | 秦皇岛市 | 抚宁区 | 抚宁镇供电所 | 抚宁镇 | 杨洛木村 | 电网_杨洛木2台 | 147.85 | 0
762 | 秦皇岛市 | 抚宁区 | 台营镇供电所 | 台营镇 | 扶崖沟村 | 电网_塘沙沟变台 | 0 | 0
763 | 秦皇岛市 | 抚宁区 | 台营镇供电所 | 台营镇 | 干涧岭村 | 电网_干涧岭纯水 | 0 | 0
764 | 秦皇岛市 | 抚宁区 | 留守营镇供电所 | 留守营镇 | 桃园 | 电网_桃园大渠南6# | 40 | 0
765 | 秦皇岛市 | 抚宁区 | 台营镇供电所 | 台营镇 | 花果山村 | 电网_跌死牛北台 | 13.03 | 0
766 | 秦皇岛市 | 抚宁区 | 牛头崖镇供电所 | 秦皇岛市经济技术开发区 | 船厂路街道马坊甸村 | 电网_郭高东100变压器 | 0.49 | 0
767 | 秦皇岛市 | 抚宁区 | 牛头崖镇供电所 | 太和寨 | 大泥河村 | 电网_大泥河八号变台 | 80 | 0
768 | 秦皇岛市 | 抚宁区 | 榆关镇供电所 | 榆关镇 | 崔李庄 | 电网_崔李庄2号变压器 | 2.65 | 0
769 | 秦皇岛市 | 抚宁区 | 留守营镇供电所 | 留守营镇 | 磷肥厂家属院 | 留丰线磷肥厂家属院（高压磁卡）变压器 | 80 | 0
770 | 秦皇岛市 | 抚宁区 | 台营镇供电所 | 台营镇 | 七村 | 七村纯水 | 0 | 0
771 | 秦皇岛市 | 抚宁区 | 台营镇供电所 | 大新寨镇 | 董各庄村 | 电网_董各庄东台 | 2.72 | 0
772 | 秦皇岛市 | 抚宁区 | 台营镇供电所 | 台营镇 | 华庄村 | 电网_华庄新增南台 | 31.245 | 0
773 | 秦皇岛市 | 抚宁区 | 留守营镇供电所 | 抚宁镇 | 留守营镇前韩 | 电网_凡南线前韩村北100 | 80 | 0
774 | 秦皇岛市 | 抚宁区 | 榆关镇供电所 | 秦皇岛市经济技术开发区 | 船厂路沙河村 | 电网_沙河8号变台柱上变压器 | 122.38 | 0
775 | 秦皇岛市 | 抚宁区 | 榆关镇供电所 | 榆关镇 | 永顺庄村 | 电网_永顺庄1号变压器 | 0 | 0
776 | 秦皇岛市 | 抚宁区 | 台营镇供电所 | 大新寨镇 | 罗家沟村 | 电网_罗家沟村（3#）南 | 80 | 0
777 | 秦皇岛市 | 抚宁区 | 抚宁镇供电所 | 抚宁镇 | 东街村北商业街 | 木器厂250公变 | 207 | 0
778 | 秦皇岛市 | 抚宁区 | 抚宁镇供电所 | 抚宁镇 | 后明山村 | 电网_后明山新5台 | 17.435 | 0
779 | 秦皇岛市 | 抚宁区 | 抚宁镇供电所 | 抚宁镇 | 贺庄村 | 电网_贺庄变台 | 68.375 | 0
780 | 秦皇岛市 | 抚宁区 | 牛头崖镇供电所 | 牛头崖镇 | 卢王庄村 | 电网_卢王庄街里分支013杆卢王庄光变压器 | 13.285 | 0
781 | 秦皇岛市 | 抚宁区 | 茶棚乡供电所 | 抚宁镇 | 大李官营村 | 电网_大李官营4# | 252 | 0
782 | 秦皇岛市 | 抚宁区 | 抚宁镇供电所 | 抚宁镇 | 前杨家营村 | 电网_前营东台 | 110 | 0
783 | 秦皇岛市 | 抚宁区 | 榆关镇供电所 | 榆关镇 | 东旭庄村 | 电网_东旭庄3号 | 0 | 0
784 | 秦皇岛市 | 抚宁区 | 榆关镇供电所 | 榆关镇 | 边家沟村 | 电网_边家沟3号 | 81.64 | 0
785 | 秦皇岛市 | 抚宁区 | 台营镇供电所 | 大新寨镇 | 南寨村 | 电网_南寨6号变台 | 154.67 | 0
786 | 秦皇岛市 | 抚宁区 | 榆关镇供电所 | 榆关镇 | 马家庄村 | 电网_马家庄3号变 | 0 | 0
787 | 秦皇岛市 | 抚宁区 | 榆关镇供电所 | 牛头崖镇 | 蒲兰村 | 电网_蒲兰校南分支003杆蒲兰卢王庄道边变压器 | 3.97 | 0
788 | 秦皇岛市 | 抚宁区 | 台营镇供电所 | 台营镇 | 七村 | 电网_七村 | 0 | 0
789 | 秦皇岛市 | 抚宁区 | 榆关镇供电所 | 榆关镇 | 永宁寨村 | 电网_永宁寨变 | 0 | 0
790 | 秦皇岛市 | 抚宁区 | 榆关镇供电所 | 榆关镇 | 西桐叶村 | 电网_西桐叶南变压器 | 0 | 0
791 | 秦皇岛市 | 抚宁区 | 榆关镇供电所 | 深河乡 | 上不老口村 | 电网_上不老变压器 | 0 | 0
792 | 秦皇岛市 | 抚宁区 | 牛头崖镇供电所 | 牛头崖镇 | 卢王庄村 | 电网_卢王庄光新增柱上变压器 | 72.9 | 0
793 | 秦皇岛市 | 抚宁区 | 台营镇供电所 | 大新寨镇 | 南寨村 | 电网_南寨5号变台 | 1.8 | 0
794 | 秦皇岛市 | 抚宁区 | 榆关镇供电所 | 榆关镇 | 小科坨村 | 电网_小科坨公变 | 28 | 0
795 | 秦皇岛市 | 抚宁区 | 台营镇供电所 | 大新寨镇 | 猩猩峪 | 电网_猩猩峪水利 | 64 | 0
796 | 秦皇岛市 | 抚宁区 | 榆关镇供电所 | 榆关镇 | 上不老村 | 电网_上不老村5号变 | 10.15 | 0
797 | 秦皇岛市 | 抚宁区 | 茶棚乡供电所 | 抚宁镇 | 程各庄村 | 程各庄南台变压器 | 2.75 | 0
798 | 秦皇岛市 | 抚宁区 | 榆关镇供电所 | 榆关镇 | 河西村 | 电网_榆关14号变压器1 | 266.875 | 0
799 | 秦皇岛市 | 抚宁区 | 台营镇供电所 | 台营镇 | 山神庙村 | 山神庙北台 | 0 | 0
800 | 秦皇岛市 | 抚宁区 | 抚宁镇供电所 | 抚宁镇 | 齐各庄村 | 学校南 | 14.055 | 0
801 | 秦皇岛市 | 抚宁区 | 抚宁镇供电所 | 抚宁镇 | 陈各庄村 | 陈各庄100变台 | 10.35 | 0
802 | 秦皇岛市 | 抚宁区 | 茶棚乡供电所 | 抚宁镇 | 袁庄村 | 袁庄东台 | 7.24 | 0
803 | 秦皇岛市 | 抚宁区 | 榆关镇供电所 | 深河乡 | 腾飞路街道深河村 | 电网_深河6# | 0 | 0
804 | 秦皇岛市 | 抚宁区 | 留守营镇供电所 | 留守营镇 | 前韩家林村 | 前韩街里200光 | 9.57 | 0
805 | 秦皇岛市 | 抚宁区 | 牛头崖镇供电所 | 牛头崖镇 | 小泥河村 | 电网_小泥河新增3号 | 4.34 | 0
806 | 秦皇岛市 | 抚宁区 | 台营镇供电所 | 台营镇 | 七家寨村 | 电网_七家寨村4# | 0 | 0
807 | 秦皇岛市 | 抚宁区 | 榆关镇供电所 | 榆关镇 | 石门村 | 电网_石门村3# | 0 | 0
808 | 秦皇岛市 | 抚宁区 | 茶棚乡供电所 | 榆关镇 | 五王庄村 | 五王庄4号变压器 | 7.585 | 0
809 | 秦皇岛市 | 抚宁区 | 抚宁镇供电所 | 抚宁镇 | 迎宾路南段 | 电网_迎宾路南段1号公变 | 80 | 0
810 | 秦皇岛市 | 抚宁区 | 台营镇供电所 | 台营镇 | 富裕庄村 | 电网_于各庄西100 | 44 | 0
811 | 秦皇岛市 | 抚宁区 | 台营镇供电所 | 大新寨镇 | 大石窟 | 电网_大石窟南台 | 80 | 0
812 | 秦皇岛市 | 抚宁区 | 榆关镇供电所 | 榆关镇 | 往子店村 | 往子店南2 | 15.87 | 0
813 | 秦皇岛市 | 抚宁区 | 留守营镇供电所 | 留守营镇 | 马义庄村 | 512小丁线马庄村北2#光 | 2.235 | 0
814 | 秦皇岛市 | 抚宁区 | 榆关镇供电所 | 秦皇岛市经济技术开发区 | 腾飞路街道后庄村 | 电网_后庄村5# | 95.11 | 0
815 | 秦皇岛市 | 抚宁区 | 茶棚乡供电所 | 茶棚乡 | 后白塔村 | 后白塔中台 | 9.715 | 0
816 | 秦皇岛市 | 抚宁区 | 茶棚乡供电所 | 茶棚乡 | 后石河村 | 后石河8号变台 | 0.3 | 0
817 | 秦皇岛市 | 抚宁区 | 牛头崖镇供电所 | 牛头崖镇 | 蒲兰村 | 太卢线主干线039杆蒲兰八队村中变压器 | 3.3 | 0
818 | 秦皇岛市 | 抚宁区 | 茶棚乡供电所 | 抚宁镇 | 曹西庄村 | 电网_曹西庄6号变台 | 80 | 0
819 | 秦皇岛市 | 抚宁区 | 留守营镇供电所 | 留守营镇 | 赵庄村 | 电网_512小丁线赵庄东200水 | 160 | 0
820 | 秦皇岛市 | 抚宁区 | 留守营镇供电所 | 留守营镇 | 盛铁营村 | 电网_盛铁营2#变压器 | 40 | 0
821 | 秦皇岛市 | 抚宁区 | 留守营镇供电所 | 留守营镇 | 胡各吕村 | 电网_516渤海二吕村200柱上变压器 | 160 | 0
822 | 秦皇岛市 | 抚宁区 | 牛头崖镇供电所 | 牛头崖镇 | 孙家庄村 | 电网_孙庄3号 | 40.04 | 0
823 | 秦皇岛市 | 抚宁区 | 台营镇供电所 | 大新寨镇 | 高家沟村 | 电网_高家沟2#纯水 | 80 | 0
824 | 秦皇岛市 | 抚宁区 | 抚宁镇供电所 | 抚宁镇 | 西街村 | 电网_西街水 | 24 | 0
825 | 秦皇岛市 | 抚宁区 | 榆关镇供电所 | 秦皇岛市经济技术开发区 | 高家店村 | 电网_高家店1 号变压器 | 19.3 | 0
826 | 秦皇岛市 | 抚宁区 | 留守营镇供电所 | 留守营镇 | 黄金山头 | 电网_512小丁线黄金山头西地100 | 64 | 0
827 | 秦皇岛市 | 抚宁区 | 留守营镇供电所 | 留守营镇 | 王义庄村 | 电网_512小丁线王庄50光 | 5 | 0
828 | 秦皇岛市 | 抚宁区 | 留守营镇供电所 | 留守营镇 | 太平庄村 | 电网_516渤海二太平庄80柱上变压器 | 64 | 0
829 | 秦皇岛市 | 抚宁区 | 留守营镇供电所 | 留守营镇 | 牛店子村 | 电网_10kV516渤海二线516渤海二牛店子50柱上变压器 | 29 | 0
830 | 秦皇岛市 | 抚宁区 | 留守营镇供电所 | 留守营镇 | 牛店子村 | 电网_牛店子100柱上变压器 | 128 | 0
831 | 秦皇岛市 | 抚宁区 | 留守营镇供电所 | 留守营镇 | 刘义庄村 | 电网_10kV516渤海二线刘义庄铁路北50 | 80 | 0
832 | 秦皇岛市 | 抚宁区 | 台营镇供电所 | 台营镇 | 小杨各庄村 | 电网_小杨各庄 | 11.14 | 0
833 | 秦皇岛市 | 抚宁区 | 台营镇供电所 | 台营镇 | 后麻达峪村 | 电网_后麻达峪北台 | 18.54 | 0
834 | 秦皇岛市 | 抚宁区 | 台营镇供电所 | 台营镇 | 柳各庄村 | 电网_柳各庄东台 | 0 | 0
835 | 秦皇岛市 | 抚宁区 | 牛头崖镇供电所 | 太和寨 | 蒲兰 | 电网_蒲兰（21#）铁南西 | 40 | 0
836 | 秦皇岛市 | 抚宁区 | 抚宁镇供电所 | 抚宁镇 | 宋庄村 | 电网_宋庄北水5台 | 80 | 0
837 | 秦皇岛市 | 抚宁区 | 留守营镇供电所 | 留守营镇 | 官庄村 | 电网_官庄4#100水 | 80 | 0
838 | 秦皇岛市 | 抚宁区 | 台营镇供电所 | 台营镇 | 钱庄村 | 电网_前庄东台 | 1.67 | 0
839 | 秦皇岛市 | 抚宁区 | 留守营镇供电所 | 留守营镇 | 官庄村 | 电网_官庄12# | 64 | 0
840 | 秦皇岛市 | 抚宁区 | 茶棚乡供电所 | 茶棚乡 | 大李官营村 | 电网_李官营西台 | 0.5 | 0
841 | 秦皇岛市 | 抚宁区 | 抚宁镇供电所 | 抚宁镇 | 钟庄村 | 电网_钟庄北山 | 80 | 0
842 | 秦皇岛市 | 抚宁区 | 茶棚乡供电所 | 茶棚乡 | 许家峪村 | 电网_许家峪 | 122.95 | 0
843 | 秦皇岛市 | 抚宁区 | 茶棚乡供电所 | 抚宁镇 | 西桃园村 | 电网_鲁庄村东 | 3.18 | 0
844 | 秦皇岛市 | 抚宁区 | 台营镇供电所 | 台营镇 | 牛角峪村 | 电网_牛角峪 | 0 | 0
845 | 秦皇岛市 | 抚宁区 | 榆关镇供电所 | 榆关镇 | 榆关村 | 电网_于关八号变台 | 62.185 | 0
846 | 秦皇岛市 | 抚宁区 | 榆关镇供电所 | 榆关镇 | 西岭村 | 电网_西岭2号变台 | 17.72 | 0
847 | 秦皇岛市 | 抚宁区 | 抚宁镇供电所 | 坟坨镇 | 滑石后村 | 滑石后北山6台 | 4.22 | 0
848 | 秦皇岛市 | 抚宁区 | 茶棚乡供电所 | 抚宁镇 | 后石河村 | 电网_后石河西80公变 | 64 | 0
849 | 秦皇岛市 | 抚宁区 | 台营镇供电所 | 台营镇 | 西周各庄村 | 电网_西周 | 0 | 0
850 | 秦皇岛市 | 抚宁区 | 台营镇供电所 | 台营镇 | 冬暖庄村 | 电网_冬暖庄 | 0 | 0
851 | 秦皇岛市 | 抚宁区 | 牛头崖镇供电所 | 牛头崖镇 | 牛头崖村 | 电网_牛头崖村委会门前 | 252 | 0
852 | 秦皇岛市 | 抚宁区 | 牛头崖镇供电所 | 牛头崖镇 | 孙家庄 村 | 电网_孙庄2号 | 36.4 | 0
853 | 秦皇岛市 | 抚宁区 | 留守营镇供电所 | 留守营镇 | 谭庄村 | 电网_谭庄100水 | 80 | 0
854 | 秦皇岛市 | 抚宁区 | 留守营镇供电所 | 留守营镇 | 宋庄村 | 电网_宋庄村委会 | 24.755 | 0
855 | 秦皇岛市 | 抚宁区 | 榆关镇供电所 | 榆关镇 | 郑家店村 | 郑家店2#变压器 | 16.16 | 0
856 | 秦皇岛市 | 抚宁区 | 茶棚乡供电所 | 坟坨镇 | 大陈庄村 | 电网_陈庄西台 | 53.67 | 0
857 | 秦皇岛市 | 抚宁区 | 茶棚乡供电所 | 茶棚乡 | 前石河村 | 电网_前石河北变台 | 9.115 | 0
858 | 秦皇岛市 | 抚宁区 | 茶棚乡供电所 | 茶棚乡 | 上官营村 | 电网_上官营南台 | 0.12 | 0
859 | 秦皇岛市 | 抚宁区 | 茶棚乡供电所 | 茶棚乡 | 朱家燕山村 | 电网_朱燕山 | 0.02 | 0
860 | 秦皇岛市 | 抚宁区 | 茶棚乡供电所 | 茶棚乡 | 苏官营村村民委员会 | 电网_苏官营北台 | 1 | 0
861 | 秦皇岛市 | 抚宁区 | 抚宁镇供电所 | 抚宁镇 | 公安局 | 公安局公变 | 160 | 0
862 | 秦皇岛市 | 抚宁区 | 茶棚乡供电所 | 茶棚乡 | 大所各庄一村 | 电网_所二大地台 | 0.855 | 0
863 | 秦皇岛市 | 抚宁区 | 抚宁镇供电所 | 抚宁镇 | 东街村 | 大宽100公变 | 128 | 0
864 | 秦皇岛市 | 抚宁区 | 抚宁镇供电所 | 抚宁镇 | 西街村西大街 | 电网_双庙胡同200公变 | 110 | 0
865 | 秦皇岛市 | 抚宁区 | 留守营镇供电所 | 留守营镇 | 南街村 | 电网_南街50 | 40 | 0
866 | 秦皇岛市 | 抚宁区 | 留守营镇供电所 | 留守营镇 | 樊各南村 | 电网_10kV512留樊二线樊南500光 | 0 | 0
867 | 秦皇岛市 | 抚宁区 | 茶棚乡供电所 | 坟坨镇 | 杨庄头村 | 电网_杨庄头东变台 | 0.48 | 0
868 | 秦皇岛市 | 抚宁区 | 茶棚乡供电所 | 抚宁镇 | 五里铺村 | 电网_五里铺 | 0.375 | 0
869 | 秦皇岛市 | 抚宁区 | 台营镇供电所 | 大新寨镇 | 牛兰甸村 | 电网_牛栏店北台 | 8.32 | 0
870 | 秦皇岛市 | 抚宁区 | 茶棚乡供电所 | 茶棚乡 | 小所各庄村 | 电网_小所南台 | 0.23 | 0
871 | 秦皇岛市 | 抚宁区 | 茶棚乡供电所 | 茶棚乡 | 大所各庄三村 | 电网_所三北台 | 0.23 | 0
872 | 秦皇岛市 | 抚宁区 | 茶棚乡供电所 | 抚宁镇 | 枣庄 | 电网_枣园西台 | 80 | 0
873 | 秦皇岛市 | 抚宁区 | 茶棚乡供电所 | 茶棚乡 | 杨家燕山村 | 杨燕山 | 14.295 | 0
874 | 秦皇岛市 | 抚宁区 | 台营镇供电所 | 台营镇 | 河口村 | 电网_河口村头 | 0 | 0
875 | 秦皇岛市 | 抚宁区 | 茶棚乡供电所 | 抚宁镇 | 枣园屯村 | 电网_枣园东台 | 0.5 | 0
876 | 秦皇岛市 | 抚宁区 | 茶棚乡供电所 | 抚宁镇 | 曹西庄村 | 电网_曹东庄西地 | 80 | 0
877 | 秦皇岛市 | 抚宁区 | 台营镇供电所 | 台营镇 | 竭家沟村 | 电网_竭家沟 | 0 | 0
878 | 秦皇岛市 | 抚宁区 | 榆关镇供电所 | 榆关镇 | 冯庄村 | 电网_冯庄2号变压器 | 1.855 | 0
879 | 秦皇岛市 | 抚宁区 | 榆关镇供电所 | 秦皇岛市经济技术开发区 | 高家岭村 | 电网_高家岭分支1号变压器 | 0.72 | 0
880 | 秦皇岛市 | 抚宁区 | 台营镇供电所 | 台营镇 | 三村 | 一村三队 | 0 | 0
881 | 秦皇岛市 | 抚宁区 | 台营镇供电所 | 大新寨镇 | 王汉沟村 | 电网_王汉沟南台 | 0.8 | 0
882 | 秦皇岛市 | 抚宁区 | 台营镇供电所 | 大新寨镇 | 双岭村 | 电网_双岭 | 11.085 | 0
883 | 秦皇岛市 | 抚宁区 | 台营镇供电所 | 大新寨镇 | 王家黑石村 | 电网_王黑石 | 81.93 | 0
884 | 秦皇岛市 | 抚宁区 | 榆关镇供电所 | 深河乡 | 华义庄村 | 电网_华义庄变压器 | 4.93 | 0
885 | 秦皇岛市 | 抚宁区 | 茶棚乡供电所 | 抚宁镇 | 西桃园村 | 电网_桃园西台 | 0.68 | 0
886 | 秦皇岛市 | 抚宁区 | 台营镇供电所 | 台营镇 | 河口村 | 电网_乌家沟 | 0 | 0
887 | 秦皇岛市 | 抚宁区 | 台营镇供电所 | 台营镇 | 四村 | 四村二队 | 0 | 0
888 | 秦皇岛市 | 抚宁区 | 榆关镇供电所 | 榆关镇 | 北岭村 | 电网_北岭5号变压器 | 80 | 0
889 | 秦皇岛市 | 抚宁区 | 抚宁镇供电所 | 抚宁镇 | 万庄村 | 电网_万庄北 | 53.355 | 0
890 | 秦皇岛市 | 抚宁区 | 牛头崖镇供电所 | 太和寨 | 船厂路街道 | 电网_太和寨5号变压器 | 14.125 | 0
891 | 秦皇岛市 | 抚宁区 | 留守营镇供电所 | 留守营镇 | 西街村 | 电网_西街西大渠 | 40 | 0
892 | 秦皇岛市 | 抚宁区 | 台营镇供电所 | 台营镇 | 牛角峪村 | 电网_牛角峪上沟 | 0 | 0
893 | 秦皇岛市 | 抚宁区 | 台营镇供电所 | 台营镇 | 三村 | 三村 | 0 | 0
894 | 秦皇岛市 | 抚宁区 | 抚宁镇供电所 | 抚宁镇 | 坟坨村 | 电网_坟坨大乡 | 0.6 | 0
895 | 秦皇岛市 | 抚宁区 | 台营镇供电所 | 台营镇 | 庙岭沟村 | 电网_庙岭沟 | 3.1 | 0
896 | 秦皇岛市 | 抚宁区 | 台营镇供电所 | 台营镇 | 四村 | 四村 | 0 | 0
897 | 秦皇岛市 | 抚宁区 | 台营镇供电所 | 台营镇 | 牛角峪村 | 电网_牛角峪南台 | 0 | 0
898 | 秦皇岛市 | 抚宁区 | 台营镇供电所 | 台营镇 | 华庄村 | 电网_华庄西台 | 7.47 | 0
899 | 秦皇岛市 | 抚宁区 | 台营镇供电所 | 台营镇 | 大杨各庄村 | 电网_陈家沟 | 9.25 | 0
900 | 秦皇岛市 | 抚宁区 | 抚宁镇供电所 | 抚宁镇 | 赵家庄村 | 电网_赵庄西台 | 33.67 | 0
901 | 秦皇岛市 | 抚宁区 | 抚宁镇供电所 | 坟坨镇 | 范各庄村 | 电网_范各庄新3# | 19.815 | 0
902 | 秦皇岛市 | 抚宁区 | 留守营镇供电所 | 留守营镇 | 西街村 | 电网_西街北大渠 | 80 | 0
903 | 秦皇岛市 | 抚宁区 | 榆关镇供电所 | 榆关镇 | 榆关供电所 | 电网_供电所变压器 | 160 | 0
904 | 秦皇岛市 | 抚宁区 | 留守营镇供电所 | 留守营镇 | 东街村 | 电网_东街北100 | 80 | 0
905 | 秦皇岛市 | 抚宁区 | 牛头崖镇供电所 | 牛头崖镇 | 蒲兰村 | 蒲兰七队分支001杆蒲兰七队光变压器 | 4.32 | 0
906 | 秦皇岛市 | 抚宁区 | 牛头崖镇供电所 | 牛头崖镇 | 卢王庄村 | 卢王庄一队场分支004杆变压器 | 80 | 0
907 | 秦皇岛市 | 抚宁区 | 牛头崖镇供电所 | 太和寨 | 太和寨村 | 电网_太和寨7号村西 | 10 | 0
908 | 秦皇岛市 | 抚宁区 | 牛头崖镇供电所 | 牛头崖镇 | 蒲兰村 | 蒲兰杨各庄分支005杆蒲兰杨庄光变压器 | 8.76 | 0
909 | 秦皇岛市 | 抚宁区 | 牛头崖镇供电所 | 牛头崖镇 | 牛头崖村 | 电网_牛头崖西站 | 64 | 0
910 | 秦皇岛市 | 抚宁区 | 留守营镇供电所 | 留守营镇 | 张各前村 | 电网_张各前中学光160kVA | 128 | 0
911 | 秦皇岛市 | 抚宁区 | 茶棚乡供电所 | 坟坨镇 | 大陈庄村 | 电网_陈庄新增变台 | 127.81 | 0
912 | 秦皇岛市 | 抚宁区 | 茶棚乡供电所 | 抚宁镇 | 小山头村 | 电网_小山头 | 53.98 | 0
913 | 秦皇岛市 | 抚宁区 | 牛头崖镇供电所 | 秦皇岛市经济技术开发区 | 船厂路街道郭高马坊村 | 电网_郭高马坊北100变压器 | 11.56 | 0
914 | 秦皇岛市 | 抚宁区 | 牛头崖镇供电所 | 牛头崖镇 | 药马坊村 | 电网_药马坊160变压器 | 0.38 | 0
915 | 秦皇岛市 | 抚宁区 | 抚宁镇供电所 | 抚宁镇 | 后杨家营村 | 电网_后营变台 | 1.05 | 0
916 | 秦皇岛市 | 抚宁区 | 牛头崖镇供电所 | 牛头崖镇 | 贲庄村 | 贲庄小支001杆贲庄50变压器 | 80 | 0
917 | 秦皇岛市 | 抚宁区 | 茶棚乡供电所 | 抚宁镇 | 小李官营村 | 电网_小李官营水台 | 128 | 0
918 | 秦皇岛市 | 抚宁区 | 茶棚乡供电所 | 抚宁镇 | 邴各庄村 | 电网_邴各庄 | 160 | 0
919 | 秦皇岛市 | 抚宁区 | 茶棚乡供电所 | 抚宁镇 | 三里杨村 | 电网_三里杨西台 | 80 | 0
920 | 秦皇岛市 | 抚宁区 | 茶棚乡供电所 | 抚宁镇 | 抚宁区邴各庄村 | 电网_邴各庄东台 | 11.195 | 0
921 | 秦皇岛市 | 抚宁区 | 茶棚乡供电所 | 抚宁镇 | 袁庄村 | 电网_袁庄西台 | 12.755 | 0
922 | 秦皇岛市 | 抚宁区 | 茶棚乡供电所 | 抚宁镇 | 田各庄中街村 | 电网_田后街 | 38.15 | 0
923 | 秦皇岛市 | 抚宁区 | 牛头崖镇供电所 | 牛头崖镇 | 孙家庄 | 电网_孙庄80变压器 | 13.52 | 0
924 | 秦皇岛市 | 抚宁区 | 榆关镇供电所 | 榆关镇 | 五王庄村 | 电网_五王庄南水变压器 | 1.2 | 0
925 | 秦皇岛市 | 抚宁区 | 留守营镇供电所 | 留守营镇 | 后韩家林村 | 电网_513凡南线后韩北100 | 28.33 | 0
926 | 秦皇岛市 | 抚宁区 | 牛头崖镇供电所 | 太和寨 | 柏新庄村 | 电网_柏新庄三号变台 | 80 | 0
927 | 秦皇岛市 | 抚宁区 | 留守营镇供电所 | 榆关镇 | 桥西村 | 电网_凡南线桥西西地南100 | 80 | 0
928 | 秦皇岛市 | 抚宁区 | 榆关镇供电所 | 榆关镇 | 董庄村 | 电网_董庄东公变 | 36.75 | 0
929 | 秦皇岛市 | 抚宁区 | 榆关镇供电所 | 榆关镇 | 岩子口村 | 电网_岩子口变压器 | 13.68 | 0
930 | 秦皇岛市 | 抚宁区 | 榆关镇供电所 | 秦皇岛市经济技术开发区 | 腾飞路街道上徐各庄村 | 上徐东公变 | 0 | 0
931 | 秦皇岛市 | 抚宁区 | 留守营镇供电所 | 留守营镇 | 张各前村 | 电网_张各前5号200 | 160 | 0
932 | 秦皇岛市 | 抚宁区 | 牛头崖镇供电所 | 牛头崖镇 | 南新庄村 | 电网_南新庄新增160 | 3.19 | 0
933 | 秦皇岛市 | 抚宁区 | 榆关镇供电所 | 榆关镇 | 下徐各庄村 | 电网_下徐2号 | 0.75 | 0
934 | 秦皇岛市 | 抚宁区 | 榆关镇供电所 | 榆关镇 | 小新立庄村 | 电网_小新立庄公变 | 0.985 | 0
935 | 秦皇岛市 | 抚宁区 | 榆关镇供电所 | 秦皇岛市经济技术开发区 | 腾飞路街道兴福庄村 | 电网_幸福庄2号变压器 | 11.2 | 0
936 | 秦皇岛市 | 抚宁区 | 榆关镇供电所 | 榆关镇 | 五王庄村 | 电网_五王庄村西变压器 | 80 | 0
937 | 秦皇岛市 | 抚宁区 | 榆关镇供电所 | 榆关镇 | 修理庄村 | 电网_修理庄东变压器 | 14.825 | 0
938 | 秦皇岛市 | 抚宁区 | 留守营镇供电所 | 留守营镇 | 赵庄村 | 电网_赵庄东水 | 80 | 0
939 | 秦皇岛市 | 抚宁区 | 留守营镇供电所 | 留守营镇 | 太平庄村 | 电网_516渤海二线太平庄1号50 | 40 | 0
940 | 秦皇岛市 | 抚宁区 | 抚宁镇供电所 | 抚宁镇 | 北商业街北一条 | 电网_东街铁锅宴门口400 | 218.78 | 0
941 | 秦皇岛市 | 抚宁区 | 留守营镇供电所 | 留守营镇 | 上新庄村 | 电网_上新庄铁路北水9# | 80 | 0
942 | 秦皇岛市 | 抚宁区 | 榆关镇供电所 | 榆关镇 | 小科坨村 | 电网_小科坨水利1#南变 | 80 | 0
943 | 秦皇岛市 | 抚宁区 | 榆关镇供电所 | 秦皇岛市经济技术开发区 | 腾飞路街道牛蹄寨村 | 电网_牛蹄寨水利变 | 160 | 0
944 | 秦皇岛市 | 抚宁区 | 台营镇供电所 | 大新寨镇 | 杨树沟村 | 电网_杨树沟纯水 | 6.5 | 0
945 | 秦皇岛市 | 抚宁区 | 抚宁镇供电所 | 抚宁镇 | 西街村 | 电网_西街扬水站 | 80 | 0
946 | 秦皇岛市 | 抚宁区 | 抚宁镇供电所 | 抚宁镇 | 南关东二条 | 电网_南街东三条公变 | 189.875 | 0
947 | 秦皇岛市 | 抚宁区 | 榆关镇供电所 | 深河乡 | 腾飞路街道深河村 | 深河3#变压器 | 4.43 | 0
948 | 秦皇岛市 | 抚宁区 | 榆关镇供电所 | 秦皇岛市经济技术开发区 | 西场村 | 电网_西场2#变压器 | 1.805 | 0
949 | 秦皇岛市 | 抚宁区 | 抚宁镇供电所 | 抚宁镇 | 东新庄村 | 电网_新庄中台 | 145 | 0
950 | 秦皇岛市 | 抚宁区 | 抚宁镇供电所 | 抚宁镇 | 刘庄村 | 电网_刘庄北 | 11.34 | 0
951 | 秦皇岛市 | 抚宁区 | 牛头崖镇供电所 | 牛头崖镇 | 长不老口村 | 电网_长不老口4号变压器 | 0 | 0
952 | 秦皇岛市 | 抚宁区 | 留守营镇供电所 | 留守营镇 | 官庄村 | 电网_村西光 | 0.555 | 0
953 | 秦皇岛市 | 抚宁区 | 牛头崖镇供电所 | 牛头崖镇 | 富新庄村 | 电网_富新庄三号100变压器 | 22 | 0
954 | 秦皇岛市 | 抚宁区 | 台营镇供电所 | 台营镇 | 三村 | 三村村西2#（纯水） | 0 | 0
955 | 秦皇岛市 | 抚宁区 | 台营镇供电所 | 大新寨镇 | 界岭口 | 电网_界岭口南台 | 80 | 0
956 | 秦皇岛市 | 抚宁区 | 榆关镇供电所 | 抚宁镇 | 大刘庄村 | 电网_大刘庄9号 | 40 | 0
957 | 秦皇岛市 | 抚宁区 | 留守营镇供电所 | 留守营镇 | 官庄村 | 电网_官庄2# | 80 | 0
958 | 秦皇岛市 | 抚宁区 | 榆关镇供电所 | 榆关镇 | 捎弓寨村 | 电网_梢公斋南变压器 | 43.04 | 0
959 | 秦皇岛市 | 抚宁区 | 台营镇供电所 | 台营镇 | 七村 | 电网_七村北台100 | 0 | 0
960 | 秦皇岛市 | 抚宁区 | 茶棚乡供电所 | 抚宁镇 | 西石河 | 电网_西石河大地 | 80 | 0
961 | 秦皇岛市 | 抚宁区 | 台营镇供电所 | 大新寨镇 | 梁家湾 | 电网_梁家湾西变 | 320 | 0
962 | 秦皇岛市 | 抚宁区 | 留守营镇供电所 | 留守营镇 | 南街村 | 电网_留守营南街西光 | 13.7 | 0
963 | 秦皇岛市 | 抚宁区 | 台营镇供电所 | 台营镇 | 二村 | 电网_二村南台 | 0 | 0
964 | 秦皇岛市 | 抚宁区 | 台营镇供电所 | 大新寨镇 | 安屯村 | 电网_安屯村水柱上变压器 | 320 | 0
965 | 秦皇岛市 | 抚宁区 | 留守营镇供电所 | 留守营镇 | 吕村 | 电网_吕村东5# | 80 | 0
966 | 秦皇岛市 | 抚宁区 | 留守营镇供电所 | 留守营镇 | 南街 | 留南街铁路北柱上变压器 | 80 | 0
967 | 秦皇岛市 | 抚宁区 | 茶棚乡供电所 | 茶棚乡 | 茹各庄后街 | 电网_茹后街6# | 34.46 | 0
968 | 秦皇岛市 | 抚宁区 | 牛头崖镇供电所 | 抚宁镇 | 牛头崖郭高马坊村 | 电网_郭高马坊西200变压器 | 0.485 | 0
969 | 秦皇岛市 | 抚宁区 | 留守营镇供电所 | 留守营镇 | 宋庄村 | 电网_512小丁线宋庄北光 | 0.46 | 0
970 | 秦皇岛市 | 抚宁区 | 留守营镇供电所 | 留守营镇 | 化南小区 | 电网_二化南小区 | 320 | 0
971 | 秦皇岛市 | 抚宁区 | 留守营镇供电所 | 留守营镇 | 西庄村 | 电网_516渤海二线西庄200水 | 160 | 0
972 | 秦皇岛市 | 抚宁区 | 台营镇供电所 | 台营镇 | 秦皇岛市 南关村 | 电网_麻南关南台 | 0 | 0
973 | 秦皇岛市 | 抚宁区 | 茶棚乡供电所 | 抚宁镇 | 田各庄管理区大山头村 | 电网_大山头变台 | 109.48 | 0
974 | 秦皇岛市 | 抚宁区 | 抚宁镇供电所 | 抚宁镇 | 政庄村 | 电网_政庄中 | 8.71 | 0
975 | 秦皇岛市 | 抚宁区 | 抚宁镇供电所 | 牛头崖镇 | 齐各庄村 | 电网_齐各庄2队 | 80 | 0
976 | 秦皇岛市 | 抚宁区 | 抚宁镇供电所 | 留守营镇 | 樊各庄北村 | 电网_凡北山上7# | 0 | 0
977 | 秦皇岛市 | 抚宁区 | 抚宁镇供电所 | 坟坨镇 | 杨洛木村 | 电网_杨洛木4号变台 | 0.11 | 0
978 | 秦皇岛市 | 抚宁区 | 留守营镇供电所 | 留守营镇 | 铁路南家属院 | 电网_留守营铁路南家属院 | 80 | 0
979 | 秦皇岛市 | 抚宁区 | 榆关镇供电所 | 深河乡 | 小炮上村 | 电网_小炮上3号变台 | 5.67 | 0
980 | 秦皇岛市 | 抚宁区 | 台营镇供电所 | 大新寨镇 | 南寨村 | 电网_南寨4号变台 | 76.9 | 0
981 | 秦皇岛市 | 抚宁区 | 茶棚乡供电所 | 抚宁镇 | 曹东庄村 | 电网_曹东庄木器厂台 | 160 | 0
982 | 秦皇岛市 | 抚宁区 | 抚宁镇供电所 | 抚宁镇 | 范各庄村 | 电网_范各庄 | 14.405 | 0
983 | 秦皇岛市 | 抚宁区 | 榆关镇供电所 | 榆关镇 | 边家沟村 | 电网_边家沟 | 133 | 0
984 | 秦皇岛市 | 抚宁区 | 榆关镇供电所 | 榆关镇 | 北庄河村 | 电网_北庄河北变压器 | 0 | 0
985 | 秦皇岛市 | 抚宁区 | 台营镇供电所 | 台营镇 | 后麻达峪村 | 电网_后麻达峪村口变压器 | 9.8 | 0
986 | 秦皇岛市 | 抚宁区 | 抚宁镇供电所 | 抚宁镇 | 后明山村 | 后名山4台 | 10.8 | 0
987 | 秦皇岛市 | 抚宁区 | 榆关镇供电所 | 榆关镇 | 荣庄村 | 电网_荣庄4号变压器 | 160 | 0
988 | 秦皇岛市 | 抚宁区 | 榆关镇供电所 | 秦皇岛市经济技术开发区 | 腾飞路街道下徐各庄村 | 下徐1号 | 0.565 | 0
989 | 秦皇岛市 | 抚宁区 | 抚宁镇供电所 | 抚宁镇 | 齐各庄村 | 小庄 | 2.605 | 0
990 | 秦皇岛市 | 抚宁区 | 牛头崖镇供电所 | 太和寨 | 大泥河村 | 大泥河七号变台 | 80 | 0
991 | 秦皇岛市 | 抚宁区 | 茶棚乡供电所 | 茶棚乡 | 茹各庄大街 | 电网_茹大街学校台 | 0.205 | 0
992 | 秦皇岛市 | 抚宁区 | 榆关镇供电所 | 秦皇岛市经济技术开发区 | 腾飞路街道西场村 | 西场3#变压器 | 0 | 0
993 | 秦皇岛市 | 抚宁区 | 榆关镇供电所 | 秦皇岛市经济技术开发区 | 腾飞路街道代山头村 | 岱山头东公变 | 0 | 0
994 | 秦皇岛市 | 抚宁区 | 榆关镇供电所 | 榆关镇 | 西郁家沟村 | 西郁沟变压器 | 3.84 | 0
995 | 秦皇岛市 | 抚宁区 | 茶棚乡供电所 | 抚宁镇 | 程各庄村 | 程各庄北台 | 7.1 | 0
996 | 秦皇岛市 | 抚宁区 | 抚宁镇供电所 | 抚宁镇 | 钟庄村 | 钟庄50 | 0.2 | 0
997 | 秦皇岛市 | 抚宁区 | 抚宁镇供电所 | 抚宁镇 | 马庄村 | 电网_马庄5变台 | 43.89 | 0
998 | 秦皇岛市 | 抚宁区 | 茶棚乡供电所 | 抚宁镇 | 抚洋小区 | 电网_抚洋小区路南200公变 | 320 | 0
999 | 秦皇岛市 | 抚宁区 | 牛头崖镇供电所 | 牛头崖镇 | 马坊甸村 | 电网_马坊店南5# | 0 | 0
1000 | 秦皇岛市 | 抚宁区 | 茶棚乡供电所 | 抚宁镇 | 大黄山村 | 大黄山西地台 | 160 | 0
1001 | 秦皇岛市 | 抚宁区 | 牛头崖镇供电所 | 秦皇岛市经济技术开发区 | 船厂路街道闪水庄村 | 电网_闪水庄3#变台 | 25.255 | 0
1002 | 秦皇岛市 | 抚宁区 | 留守营镇供电所 | 留守营镇 | 宋庄 | 宋庄南光 | 320 | 0
1003 | 秦皇岛市 | 抚宁区 | 台营镇供电所 | 大新寨镇 | 郭家场村 | 电网_郭家场村2# | 160 | 0
1004 | 秦皇岛市 | 抚宁区 | 榆关镇供电所 | 榆关镇 | 纸坊村 | 纸坊2号变压器 | 80 | 0
1005 | 秦皇岛市 | 抚宁区 | 榆关镇供电所 | 榆关镇 | 北庄村 | 电网_北庄河6# | 160 | 0
1006 | 秦皇岛市 | 抚宁区 | 榆关镇供电所 | 榆关镇 | 紫草坞村 | 腰排3# | 20.12 | 0
1007 | 秦皇岛市 | 抚宁区 | 台营镇供电所 | 台营镇 | 康各庄村 | 康各庄东台 | 0 | 0
1008 | 秦皇岛市 | 抚宁区 | 茶棚乡供电所 | 抚宁镇 | 鲁庄 | 电网_鲁庄5# | 80 | 0
1009 | 秦皇岛市 | 抚宁区 | 抚宁镇供电所 | 坟坨镇 | 坟坨村 | 电网_坟坨10变台 | 160 | 0
1010 | 秦皇岛市 | 抚宁区 | 留守营镇供电所 | 留守营镇 | 黄金山头 | 电网_512小丁线黄金山头街里160 | 128 | 0
1011 | 秦皇岛市 | 抚宁区 | 留守营镇供电所 | 留守营镇 | 桃园 | 电网_516渤海二桃园75水 | 80 | 0
1012 | 秦皇岛市 | 抚宁区 | 台营镇供电所 | 大新寨镇 | 峪门口 | 电网_峪门口（大棚）3# | 160 | 0
1013 | 秦皇岛市 | 抚宁区 | 榆关镇供电所 | 榆关镇 | 崔李庄村村民委员会 | 电网_崔李庄3号变压器 | 3.84 | 0
1014 | 秦皇岛市 | 抚宁区 | 榆关镇供电所 | 榆关镇 | 人民政府 | 榆关镇政府变压器 | 28.24 | 0
1015 | 秦皇岛市 | 抚宁区 | 留守营镇供电所 | 留守营镇 | 潘官营村 | 电网_512小丁线潘官营东水1#100 | 80 | 0
1016 | 秦皇岛市 | 抚宁区 | 留守营镇供电所 | 留守营镇 | 黄金山头村 | 电网_512小丁线黄金山头东南100 | 69.55 | 0
1017 | 秦皇岛市 | 抚宁区 | 榆关镇供电所 | 秦皇岛市经济技术开发区 | 船厂路街道大米河头村 | 电网_大米和头水利变压器 | 13.39 | 0
1018 | 秦皇岛市 | 抚宁区 | 榆关镇供电所 | 秦皇岛市经济技术开发区 | 船厂路街道大米河村 | 电网_大米和头3号变压器 | 1.14 | 0
1019 | 秦皇岛市 | 抚宁区 | 留守营镇供电所 | 留守营镇 | 桑园村 | 电网_桑园50变压器 | 80 | 0
1020 | 秦皇岛市 | 抚宁区 | 留守营镇供电所 | 留守营镇 | 桑园村 | 电网_516渤海二桑园125柱上变压器 | 0 | 0
1021 | 秦皇岛市 | 抚宁区 | 台营镇供电所 | 台营镇 | 黄土坎村 | 电网_黄土坎南台 | 0 | 0
1022 | 秦皇岛市 | 抚宁区 | 台营镇供电所 | 台营镇 | 陈家窝铺村 | 电网_陈家铺 | 0 | 0
1023 | 秦皇岛市 | 抚宁区 | 抚宁镇供电所 | 抚宁镇 | 马庄村 | 电网_马庄3变台 | 14.65 | 0
1024 | 秦皇岛市 | 抚宁区 | 茶棚乡供电所 | 茶棚乡 | 李官营村 | 电网_李庄营变台 | 78.77 | 0
1025 | 秦皇岛市 | 抚宁区 | 台营镇供电所 | 台营镇 | 扶崖沟村 | 电网_扶崖沟 | 0 | 0
1026 | 秦皇岛市 | 抚宁区 | 茶棚乡供电所 | 茶棚乡 | 许家峪村 | 电网_许家峪北台 | 9.08 | 0
1027 | 秦皇岛市 | 抚宁区 | 榆关镇供电所 | 榆关镇 | 东桐叶村 | 电网_东桐叶3号变台柱上变压器 | 86 | 0
1028 | 秦皇岛市 | 抚宁区 | 抚宁镇供电所 | 抚宁镇 | 北街村西一条 | 电网_北商500公变 | 369.2 | 0
1029 | 秦皇岛市 | 抚宁区 | 台营镇供电所 | 台营镇 | 七家寨村 | 七家台寨东 | 0 | 0
1030 | 秦皇岛市 | 抚宁区 | 茶棚乡供电所 | 茶棚乡 | 杨家燕山村 | 电网_刘燕山 | 1.29 | 0
1031 | 秦皇岛市 | 抚宁区 | 茶棚乡供电所 | 抚宁镇 | 小黄山村 | 电网_小黄山 | 3.89 | 0
1032 | 秦皇岛市 | 抚宁区 | 抚宁镇供电所 | 抚宁镇 | 旧县村 | 电网_旧县南台 | 9.69 | 0
1033 | 秦皇岛市 | 抚宁区 | 抚宁镇供电所 | 抚宁镇 | 旧县村 | 电网_旧县下 | 8.125 | 0
1034 | 秦皇岛市 | 抚宁区 | 抚宁镇供电所 | 抚宁镇 | 城西 | 林西（2）200公变 | 160 | 0
1035 | 秦皇岛市 | 抚宁区 | 抚宁镇供电所 | 抚宁镇 | 钱金庄村 | 电网_钱庄村西 | 40.1682 | 0
1036 | 秦皇岛市 | 抚宁区 | 茶棚乡供电所 | 抚宁镇 | 大李庄村 | 电网_大李庄北台 | 120.1 | 0
1037 | 秦皇岛市 | 抚宁区 | 榆关镇供电所 | 榆关镇 | 大刘庄村 | 电网_大刘庄1号变压器 | 2.15 | 0
1038 | 秦皇岛市 | 抚宁区 | 茶棚乡供电所 | 坟坨镇 | 西单庄村 | 电网_单庄南台 | 7.72 | 0
1039 | 秦皇岛市 | 抚宁区 | 榆关镇供电所 | 榆关镇 | 崔李庄村 | 电网_崔李庄4#变 | 22.885 | 0
1040 | 秦皇岛市 | 抚宁区 | 茶棚乡供电所 | 茶棚乡 | 曹东庄 | 电网_曹东庄中学变台 | 11.98 | 0
1041 | 秦皇岛市 | 抚宁区 | 茶棚乡供电所 | 茶棚乡 | 西石河村 | 电网_西石河南台 | 4.3 | 0
1042 | 秦皇岛市 | 抚宁区 | 榆关镇供电所 | 榆关镇 | 紫草坞村 | 电网_腰排2# | 20.22 | 0
1043 | 秦皇岛市 | 抚宁区 | 榆关镇供电所 | 榆关镇 | 西桐叶村 | 西桐叶北变压器 | 142.89 | 0
1044 | 秦皇岛市 | 抚宁区 | 茶棚乡供电所 | 抚宁镇 | 吴官营村 | 电网_吴官营50变压器 | 1.02 | 0
1045 | 秦皇岛市 | 抚宁区 | 台营镇供电所 | 台营镇 | 五村 | 电网_五村 | 0 | 0
1046 | 秦皇岛市 | 抚宁区 | 茶棚乡供电所 | 抚宁镇 | 鲁庄村 | 电网_鲁庄东台 | 1.5 | 0
1047 | 秦皇岛市 | 抚宁区 | 牛头崖镇供电所 | 牛头崖镇 | 柏新庄村 | 电网_柏新庄七号 | 2.3 | 0
1048 | 秦皇岛市 | 抚宁区 | 榆关镇供电所 | 榆关镇 | 东周庄村 | 电网_东周水利 | 40 | 0
1049 | 秦皇岛市 | 抚宁区 | 台营镇供电所 | 台营镇 | 石碑沟村 | 电网_石碑沟纯水 | 0 | 0
1050 | 秦皇岛市 | 抚宁区 | 抚宁镇供电所 | 坟坨镇 | 政庄村 | 电网_政庄西 | 9.26 | 0
1051 | 秦皇岛市 | 抚宁区 | 茶棚乡供电所 | 抚宁镇 | 后石河村 | 电网_后石河北地 | 128 | 0
1052 | 秦皇岛市 | 抚宁区 | 抚宁镇供电所 | 抚宁镇 | 邱营村 | 电网_邱营东 | 160 | 0
1053 | 秦皇岛市 | 抚宁区 | 榆关镇供电所 | 秦皇岛市经济技术开发区 | 后庄村 | 电网_后庄四号 | 6 | 0
1054 | 秦皇岛市 | 抚宁区 | 台营镇供电所 | 大新寨镇 | 三村 | 电网_大三村西台（中心村） | 165 | 0
1055 | 秦皇岛市 | 抚宁区 | 台营镇供电所 | 大新寨镇 | 三村 | 电网_大三村东台（中心村） | 40 | 0
1056 | 秦皇岛市 | 抚宁区 | 茶棚乡供电所 | 茶棚乡 | 大所各庄三村 | 电网_大所二村西小庄 | 1.445 | 0
1057 | 秦皇岛市 | 抚宁区 | 抚宁镇供电所 | 抚宁镇 | 白果树 | 白果树200公变 | 252 | 0
1058 | 秦皇岛市 | 抚宁区 | 抚宁镇供电所 | 抚宁镇 | 骊城街道 | 京西100公变 | 80 | 0
1059 | 秦皇岛市 | 抚宁区 | 榆关镇供电所 | 秦皇岛市经济技术开发区 | 船厂路街道高家岭村 | 电网_高家岭分支2号变压器 | 0.715 | 0
1060 | 秦皇岛市 | 抚宁区 | 榆关镇供电所 | 榆关镇 | 郑家店村 | 电网_郑家店100变压器 | 113.92 | 0
1061 | 秦皇岛市 | 抚宁区 | 茶棚乡供电所 | 茶棚乡 | 下官营村 | 电网_下官营北台 | 5.5 | 0
1062 | 秦皇岛市 | 抚宁区 | 茶棚乡供电所 | 茶棚乡 | 前石河村 | 电网_前石河北变压器 | 8.11 | 0
1063 | 秦皇岛市 | 抚宁区 | 台营镇供电所 | 大新寨镇 | 牛兰甸村 | 电网_牛栏店南台 | 15.83 | 0
1064 | 秦皇岛市 | 抚宁区 | 台营镇供电所 | 台营镇 | 黄土坎村 | 电网_黄土坎 | 0 | 0
1065 | 秦皇岛市 | 抚宁区 | 榆关镇供电所 | 深河乡 | 大毛义庄村 | 电网_大毛庄变压器 | 0 | 0
1066 | 秦皇岛市 | 抚宁区 | 台营镇供电所 | 大新寨镇 | 呼各庄村 | 电网_乎各庄变台 | 0 | 0
1067 | 秦皇岛市 | 抚宁区 | 台营镇供电所 | 大新寨镇 | 大石窟 | 电网_大石窟变台 | 64 | 0
1068 | 秦皇岛市 | 抚宁区 | 茶棚乡供电所 | 抚宁镇 | 细河村 | 电网_细河中台 | 9.06 | 0
1069 | 秦皇岛市 | 抚宁区 | 留守营镇供电所 | 留守营镇 | 官庄村 | 电网_官庄3# | 13.34 | 0
1070 | 秦皇岛市 | 抚宁区 | 台营镇供电所 | 大新寨镇 | 梁家湾村 | 电网_梁家湾 | 44 | 0
1071 | 秦皇岛市 | 抚宁区 | 台营镇供电所 | 大新寨镇 | 程家沟村 | 电网_程家沟西台 | 113.875 | 0
1072 | 秦皇岛市 | 抚宁区 | 台营镇供电所 | 大新寨镇 | 程家沟村 | 电网_程家沟东台 | 2.5 | 0
1073 | 秦皇岛市 | 抚宁区 | 台营镇供电所 | 抚宁镇 | 干涧村 | 电网_山后纯水 | 0 | 0
1074 | 秦皇岛市 | 抚宁区 | 榆关镇供电所 | 榆关镇 | 付庄村 | 电网_付庄变压器 | 0.455 | 0
1075 | 秦皇岛市 | 抚宁区 | 台营镇供电所 | 大新寨镇 | 大新寨一村 | 电网_大二村315 | 9.2 | 0
1076 | 秦皇岛市 | 抚宁区 | 台营镇供电所 | 台营镇 | 扶崖沟村 | 电网_扶岩沟南台 | 0 | 0
1077 | 秦皇岛市 | 抚宁区 | 台营镇供电所 | 大新寨镇 | 箭杆岭村 | 电网_箭杆岭 | 80 | 0
1078 | 秦皇岛市 | 抚宁区 | 台营镇供电所 | 大新寨镇 | 牛栏甸村 | 电网_牛栏店东台 | 0 | 0
1079 | 秦皇岛市 | 抚宁区 | 台营镇供电所 | 大新寨镇 | 王汉沟村 | 电网_王汉沟北台 | 3.1 | 0
1080 | 秦皇岛市 | 抚宁区 | 台营镇供电所 | 大新寨镇 | 西峪沟 | 电网_西峪沟西台 | 252 | 0
1081 | 秦皇岛市 | 抚宁区 | 台营镇供电所 | 台营镇 | 赵各庄村 | 电网_赵各庄南台 | 0 | 0
1082 | 秦皇岛市 | 抚宁区 | 牛头崖镇供电所 | 牛头崖镇 | 杨户屯村 | 电网_杨户屯100变压器 | 0.54 | 0
1083 | 秦皇岛市 | 抚宁区 | 台营镇供电所 | 台营镇 | 郭家庄村 | 电网_郭庄 | 0.41 | 0
1084 | 秦皇岛市 | 抚宁区 | 抚宁镇供电所 | 抚宁镇 | 下庄村 | 电网_下庄中台 | 0.88 | 0
1085 | 秦皇岛市 | 抚宁区 | 牛头崖镇供电所 | 牛头崖镇 | 狮子河村 | 电网_狮子河西光 | 46.34 | 0
1086 | 秦皇岛市 | 抚宁区 | 台营镇供电所 | 台营镇 | 西张各庄村 | 电网_西张各庄 | 0 | 0
1087 | 秦皇岛市 | 抚宁区 | 抚宁镇供电所 | 抚宁镇 | 坟坨村 | 电网_坟坨村西光 | 0.95 | 0
1088 | 秦皇岛市 | 抚宁区 | 留守营镇供电所 | 留守营镇 | 黄义庄村 | 电网_黄义庄北2号 | 24 | 0
1089 | 秦皇岛市 | 抚宁区 | 台营镇供电所 | 台营镇 | 四村 | 电网_四村100 | 0 | 0
1090 | 秦皇岛市 | 抚宁区 | 台营镇供电所 | 台营镇 | 北各庄村 | 电网_北台庄北台 | 0.29 | 0
1091 | 秦皇岛市 | 抚宁区 | 台营镇供电所 | 台营镇 | 牛角峪村 | 电网_牛角峪东台 | 0 | 0
1092 | 秦皇岛市 | 抚宁区 | 抚宁镇供电所 | 抚宁镇 | 刘庄村 | 电网_刘庄东台 | 0.025 | 0
1093 | 秦皇岛市 | 抚宁区 | 榆关镇供电所 | 榆关镇 | 河西村 | 电网_桥西变压器 | 178.26 | 0
1094 | 秦皇岛市 | 抚宁区 | 留守营镇供电所 | 留守营镇 | 抚宁县 南街村 | 电网_东街 | 3.05 | 0
1095 | 秦皇岛市 | 抚宁区 | 牛头崖镇供电所 | 太和寨 | 南店子村 | 电网_南店子水站 | 40 | 0
1096 | 秦皇岛市 | 抚宁区 | 留守营镇供电所 | 留守营镇 | 郭营村 | 电网_郭营西变50 | 80 | 0
1097 | 秦皇岛市 | 抚宁区 | 榆关镇供电所 | 榆关镇 | 河西村 | 电网_河西4号变压器 | 80 | 0
1098 | 秦皇岛市 | 抚宁区 | 牛头崖镇供电所 | 牛头崖镇 | 牛头崖村 | 电网_牛头崖南100 | 80 | 0
1099 | 秦皇岛市 | 抚宁区 | 茶棚乡供电所 | 茶棚乡 | 茹各庄前街 | 电网_茹前街中台 | 0.795 | 0
1100 | 秦皇岛市 | 抚宁区 | 牛头崖镇供电所 | 牛头崖镇 | 蒲兰村 | 电网_蒲兰杨各庄分支009杆蒲兰新增100变压器 | 5.44 | 0
1101 | 秦皇岛市 | 抚宁区 | 榆关镇供电所 | 榆关镇 | 大新立庄村 | 电网_大新立庄北公变 | 28.66 | 0
1102 | 秦皇岛市 | 抚宁区 | 牛头崖镇供电所 | 太和寨 | 狮子河 | 电网_狮子河南 | 80 | 0
1103 | 秦皇岛市 | 抚宁区 | 榆关镇供电所 | 榆关镇 | 榆关村 | 电网_榆关三队场变压器 | 44.375 | 0
1104 | 秦皇岛市 | 抚宁区 | 茶棚乡供电所 | 茶棚乡 | 茹大街村 | 电网_茹大街 | 2.285 | 0
1105 | 秦皇岛市 | 抚宁区 | 牛头崖镇供电所 | 牛头崖镇 | 卢王庄村 | 卢王庄果木园分支007杆卢王庄果木园30变台变压器 | 40 | 0
1106 | 秦皇岛市 | 抚宁区 | 茶棚乡供电所 | 抚宁镇 | 陈家园村 | 电网_陈家园中台 | 0 | 0
1107 | 秦皇岛市 | 抚宁区 | 茶棚乡供电所 | 茶棚乡 | 李家堡子村 | 电网_李家堡子 | 0.3 | 0
1108 | 秦皇岛市 | 抚宁区 | 牛头崖镇供电所 | 抚宁镇 | 陈家园村 | 电网_桃园北站分支001杆桃园北站变压器 | 80 | 0
1109 | 秦皇岛市 | 抚宁区 | 茶棚乡供电所 | 抚宁镇 | 芦峰口村 | 芦丰口西台 | 4.86 | 0
1110 | 秦皇岛市 | 抚宁区 | 台营镇供电所 | 大新寨镇 | 陈家黑石村 | 电网_陈黑石 | 43.7 | 0
1111 | 秦皇岛市 | 抚宁区 | 抚宁镇供电所 | 抚宁镇 | 就业服务局 | 就业服务局 | 320 | 0
1112 | 秦皇岛市 | 抚宁区 | 牛头崖镇供电所 | 牛头崖镇 | 卢王庄村 | 大西河分支009杆卢王庄大西河变压器 | 40 | 0
1113 | 秦皇岛市 | 抚宁区 | 茶棚乡供电所 | 牛头崖镇 | 柏新庄 | 电网_刘家沟变台 | 0.2 | 0
1114 | 秦皇岛市 | 抚宁区 | 茶棚乡供电所 | 榆关镇 | 大科坨村 | 电网_吴官营变台 | 26.575 | 0
1115 | 秦皇岛市 | 抚宁区 | 茶棚乡供电所 | 牛头崖镇 | 大泥河村 | 电网_程各庄西台 | 9.92 | 0
1116 | 秦皇岛市 | 抚宁区 | 茶棚乡供电所 | 抚宁镇 | 渤海寨村 | 电网_渤海寨中台 | 9.165 | 0
1117 | 秦皇岛市 | 抚宁区 | 留守营镇供电所 | 留守营镇 | 七里涧村 | 电网_凡南线七里涧村东250光 | 7.51 | 0
1118 | 秦皇岛市 | 抚宁区 | 榆关镇供电所 | 榆关镇 | 上徐各庄村 | 上徐北公变 | 51.13 | 0
1119 | 秦皇岛市 | 抚宁区 | 榆关镇供电所 | 榆关镇 | 吕庄村 | 电网_吕庄公变 | 71.8 | 0
1120 | 秦皇岛市 | 抚宁区 | 牛头崖镇供电所 | 牛头崖镇 | 柏新庄 | 电网_柏新庄六号变压器 | 160 | 0
1121 | 秦皇岛市 | 抚宁区 | 榆关镇供电所 | 榆关镇 | 曹庄村 | 电网_董庄西公变 | 0 | 0
1122 | 秦皇岛市 | 抚宁区 | 榆关镇供电所 | 榆关镇 | 小科坨村 | 大科坨南公变 | 64.48 | 0
1123 | 秦皇岛市 | 抚宁区 | 榆关镇供电所 | 榆关镇 | 大新立庄村 | 电网_大新立庄公变 | 1.74 | 0
1124 | 秦皇岛市 | 抚宁区 | 榆关镇供电所 | 榆关镇 | 平市北村 | 电网_平市北 | 5.79 | 0
1125 | 秦皇岛市 | 抚宁区 | 牛头崖镇供电所 | 牛头崖镇 | 柏新庄村 | 电网_柏新庄100变台 | 4.305 | 0
1126 | 秦皇岛市 | 抚宁区 | 牛头崖镇供电所 | 牛头崖镇 | 大泥河村 | 电网_大泥河一号变台 | 40 | 0
1127 | 秦皇岛市 | 抚宁区 | 牛头崖镇供电所 | 牛头崖镇 | 北大 | 电网_北大荒变压器 | 100 | 0
1128 | 秦皇岛市 | 抚宁区 | 抚宁镇供电所 | 抚宁镇 | 第九营村 | 电网_第九营3号变台 | 0.315 | 0
1129 | 秦皇岛市 | 抚宁区 | 牛头崖镇供电所 | 牛头崖镇 | 牛头崖村南路 | 牛南小庄 | 5.46 | 0
1130 | 秦皇岛市 | 抚宁区 | 茶棚乡供电所 | 茶棚乡 | 西石河村 | 电网_西石河南地新增 | 0 | 0
1131 | 秦皇岛市 | 抚宁区 | 榆关镇供电所 | 榆关镇 | 安庄村 | 电网_安庄西2号变压器 | 5.2 | 0
1132 | 秦皇岛市 | 抚宁区 | 榆关镇供电所 | 榆关镇 | 官西石沟村 | 电网_西沟公变 | 20.06 | 0
1133 | 秦皇岛市 | 抚宁区 | 榆关镇供电所 | 榆关镇 | 平市南 | 电网_平市南南公变 | 4.115 | 0
1134 | 秦皇岛市 | 抚宁区 | 牛头崖镇供电所 | 牛头崖镇 | 供电所 | 电网_牛头崖供电所 | 80 | 0
1135 | 秦皇岛市 | 抚宁区 | 榆关镇供电所 | 榆关镇 | 古城子村 | 电网_古城子北公变 | 0.5 | 0
1136 | 秦皇岛市 | 抚宁区 | 牛头崖镇供电所 | 牛头崖镇 | 南新庄村 | 电网_南新庄开发2号 | 80 | 0
1137 | 秦皇岛市 | 抚宁区 | 牛头崖镇供电所 | 牛头崖镇 | 北坊村 | 电网_北坊西变压器 | 80 | 0
1138 | 秦皇岛市 | 抚宁区 | 榆关镇供电所 | 榆关镇 | 北车厂村 | 电网_车厂160变压器 | 4.54 | 0
1139 | 秦皇岛市 | 抚宁区 | 榆关镇供电所 | 榆关镇 | 修理庄村 | 电网_修理庄西变压器 | 2.464 | 0
1140 | 秦皇岛市 | 抚宁区 | 抚宁镇供电所 | 抚宁镇 | 抚洋小区 | 电网_土产200公变 | 117.825 | 0
1141 | 秦皇岛市 | 抚宁区 | 留守营镇供电所 | 留守营镇 | 黄义庄村 | 电网_黄义庄100水 | 80 | 0
1142 | 秦皇岛市 | 抚宁区 | 留守营镇供电所 | 留守营镇 | 后韩家林村 | 电网_后韩北6# | 80 | 0
1143 | 秦皇岛市 | 抚宁区 | 留守营镇供电所 | 留守营镇 | 吕村 | 电网_吕村东6# | 40 | 0
1144 | 秦皇岛市 | 抚宁区 | 抚宁镇供电所 | 坟坨镇 | 滑石后村 | 电网_滑石后中 | 8 | 0
1145 | 秦皇岛市 | 抚宁区 | 抚宁镇供电所 | 抚宁镇 | 天马大街 | 棉南100变压器1# | 142.18 | 0
1146 | 秦皇岛市 | 抚宁区 | 台营镇供电所 | 台营镇 | 杜各庄村 | 电网_杜各庄纯水2井 | 0 | 0
1147 | 秦皇岛市 | 抚宁区 | 抚宁镇供电所 | 抚宁镇 | 气象局 | 电网_气象局200公变 | 320 | 0
1148 | 秦皇岛市 | 抚宁区 | 台营镇供电所 | 大新寨镇 | 寨里庄村 | 电网_寨里庄北台 | 20.89 | 0
1149 | 秦皇岛市 | 抚宁区 | 台营镇供电所 | 大新寨镇 | 峪门口村 | 电网_峪门口水井 | 80 | 0
1150 | 秦皇岛市 | 抚宁区 | 留守营镇供电所 | 留守营镇 | 下新庄村 | 电网_下新庄6# | 80 | 0
1151 | 秦皇岛市 | 抚宁区 | 留守营镇供电所 | 留守营镇 | 盛铁营 | 电网_盛铁营6# | 160 | 0
1152 | 秦皇岛市 | 抚宁区 | 抚宁镇供电所 | 抚宁镇 | 金属建材家属院 | 电网_金属建材家属院 | 160 | 0
1153 | 秦皇岛市 | 抚宁区 | 牛头崖镇供电所 | 牛头崖镇 | 牛头崖村 | 电网_牛头崖村（16#）镇政府 | 320 | 0
1154 | 秦皇岛市 | 抚宁区 | 抚宁镇供电所 | 抚宁镇 | 白果树村 | 电网_白果树50公变 | 72.055 | 0
1155 | 秦皇岛市 | 抚宁区 | 榆关镇供电所 | 秦皇岛市经济技术开发区 | 船厂路街道高家店村 | 电网_高家店3# | 25.625 | 0
1156 | 秦皇岛市 | 抚宁区 | 抚宁镇供电所 | 抚宁镇 | 北商业街南二条 | 电网_东街自来水路口南400 | 252.56 | 0
1157 | 秦皇岛市 | 抚宁区 | 榆关镇供电所 | 深河乡 | 后营村 | 电网_后营变 | 91.88 | 0
1158 | 秦皇岛市 | 抚宁区 | 榆关镇供电所 | 秦皇岛市经济技术开发区 | 腾飞路街道东甸子村 | 电网_东甸子西变压器 | 11.53 | 0
1159 | 秦皇岛市 | 抚宁区 | 榆关镇供电所 | 深河乡 | 孤家子村 | 电网_孤家子变压器 | 5 | 0
1160 | 秦皇岛市 | 抚宁区 | 茶棚乡供电所 | 抚宁镇 | 王庄村 | 电网_王庄变台变压器 | 80 | 0
1161 | 秦皇岛市 | 抚宁区 | 抚宁镇供电所 | 抚宁镇 | 殷陈庄村 | 电网_马庄100 | 0.02 | 0
1162 | 秦皇岛市 | 抚宁区 | 留守营镇供电所 | 留守营镇 | 官庄村 | 电网_官庄200水 | 160 | 0
1163 | 秦皇岛市 | 抚宁区 | 台营镇供电所 | 大新寨镇 | 单庄村 | 电网_单庄纯水2# | 160 | 0
1164 | 秦皇岛市 | 抚宁区 | 台营镇供电所 | 台营镇 | 竭家沟村 | 电网_竭家沟纯水2# | 0 | 0
1165 | 秦皇岛市 | 抚宁区 | 台营镇供电所 | 台营镇 | 山后村 | 电网_山后西台 | 0 | 0
1166 | 秦皇岛市 | 抚宁区 | 留守营镇供电所 | 留守营镇 | 新立庄村 | 电网_新立庄水 | 50.24 | 0
1167 | 秦皇岛市 | 抚宁区 | 茶棚乡供电所 | 茶棚乡 | 曹西庄村 | 电网_曹西庄南台 | 16.75 | 0
1168 | 秦皇岛市 | 抚宁区 | 牛头崖镇供电所 | 牛头崖镇 | 南新庄村 | 电网_南新庄开发1号 | 40 | 0
1169 | 秦皇岛市 | 抚宁区 | 台营镇供电所 | 大新寨镇 | 王家沟村 | 电网_王家沟西台 | 80 | 0
1170 | 秦皇岛市 | 抚宁区 | 留守营镇供电所 | 留守营镇 | 宋庄村 | 电网_宋庄西地2号柱上变压器 | 64 | 0
1171 | 秦皇岛市 | 抚宁区 | 留守营镇供电所 | 留守营镇 | 樊各南村 | 电网_凡南村水西200 | 80 | 0
1172 | 秦皇岛市 | 抚宁区 | 台营镇供电所 | 台营镇 | 东周山 | 东周山上纯水 | 0 | 0
1173 | 秦皇岛市 | 抚宁区 | 榆关镇供电所 | 榆关镇 | 西周庄村 | 电网_西周下河变压器 | 40 | 0
1174 | 秦皇岛市 | 抚宁区 | 抚宁镇供电所 | 抚宁镇 | 党校 | 党校100公变 | 80 | 0
1175 | 秦皇岛市 | 抚宁区 | 抚宁镇供电所 | 牛头崖镇 | 陈各庄村 | 电网_陈各庄北台 | 200 | 0
1176 | 秦皇岛市 | 抚宁区 | 抚宁镇供电所 | 抚宁镇 | 政庄村 | 电网_政庄村南 | 10.025 | 0
1177 | 秦皇岛市 | 抚宁区 | 茶棚乡供电所 | 抚宁镇 | 大李官营村 | 电网_大李官营6# | 20.6 | 0
1178 | 秦皇岛市 | 抚宁区 | 台营镇供电所 | 大新寨镇 | 梁家湾村 | 电网_梁家湾东变 | 320 | 0
1179 | 秦皇岛市 | 抚宁区 | 台营镇供电所 | 台营镇 | 南关村 | 电网_南关北台 | 0 | 0
1180 | 秦皇岛市 | 抚宁区 | 台营镇供电所 | 大新寨镇 | 北寨村 | 电网_北寨村东台2号 | 4.55 | 0
1181 | 秦皇岛市 | 抚宁区 | 台营镇供电所 | 台营镇 | 俞各庄村 | 电网_俞各庄新增北台 | 8.265 | 0
1182 | 秦皇岛市 | 抚宁区 | 茶棚乡供电所 | 茶棚乡 | 小所各庄村 | 电网_小所4# | 320 | 0
1183 | 秦皇岛市 | 抚宁区 | 茶棚乡供电所 | 茶棚乡 | 背阴铺村 | 电网_冯家沟2号 | 212.51 | 0
1184 | 秦皇岛市 | 抚宁区 | 茶棚乡供电所 | 抚宁镇 | 三里杨庄村 | 电网_三里杨4# | 15.43 | 0
1185 | 秦皇岛市 | 抚宁区 | 牛头崖镇供电所 | 牛头崖镇 | 牛头崖村 | 电网_牛头崖村东变压器 | 10.85 | 0
1186 | 秦皇岛市 | 抚宁区 | 台营镇供电所 | 台营镇 | 柳各庄村 | 柳各庄北台 | 0 | 0
1187 | 秦皇岛市 | 抚宁区 | 抚宁镇供电所 | 抚宁镇 | 钱金庄村 | 电网_钱金庄东 | 9.235 | 0
1188 | 秦皇岛市 | 抚宁区 | 茶棚乡供电所 | 茶棚乡 | 茹各庄大街 | 电网_茹大街南地变台 | 80 | 0
1189 | 秦皇岛市 | 抚宁区 | 台营镇供电所 | 台营镇 | 六村 | 六村 | 0 | 0
1190 | 秦皇岛市 | 抚宁区 | 抚宁镇供电所 | 坟坨镇 | 政庄村 | 电网_政庄10变台 | 53.96 | 0
1191 | 秦皇岛市 | 抚宁区 | 台营镇供电所 | 大新寨镇 | 安屯村 | 电网_安屯（2#）北 | 80 | 0
1192 | 秦皇岛市 | 抚宁区 | 抚宁镇供电所 | 抚宁镇 | 五各庄村 | 电网_伍各庄新五台 | 26.36 | 0
1193 | 秦皇岛市 | 抚宁区 | 抚宁镇供电所 | 抚宁镇 | 政庄村 | 电网_政庄东山 | 1.44 | 0
1194 | 秦皇岛市 | 抚宁区 | 台营镇供电所 | 大新寨镇 | 大新寨南寨村 | 电网_南寨1号变台 | 0 | 0
1195 | 秦皇岛市 | 抚宁区 | 榆关镇供电所 | 深河乡 | 大炮上村 | 电网_大炮上4号变 | 56.57 | 0
1196 | 秦皇岛市 | 抚宁区 | 榆关镇供电所 | 榆关镇 | 北庄河村 | 电网_北庄河5号变 | 0.75 | 0
1197 | 秦皇岛市 | 抚宁区 | 榆关镇供电所 | 深河乡 | 马家庄村 | 电网_马家庄2号变 | 65.96 | 0
1198 | 秦皇岛市 | 抚宁区 | 茶棚乡供电所 | 抚宁镇 | 白家堡子村 | 电网_白家堡子 | 128.635 | 0
1199 | 秦皇岛市 | 抚宁区 | 榆关镇供电所 | 榆关镇 | 北坊子村 | 电网_北房子东变 | 0 | 0
1200 | 秦皇岛市 | 抚宁区 | 榆关镇供电所 | 深河乡 | 北坊子村 | 电网_北房子西变 | 47.04 | 0
1201 | 秦皇岛市 | 抚宁区 | 牛头崖镇供电所 | 牛头崖镇 | 卢王庄村 | 电网_卢王庄信用社门前柱上变压器 | 20.88 | 0
1202 | 秦皇岛市 | 抚宁区 | 牛头崖镇供电所 | 牛头崖镇 | 卢王庄村 | 电网_卢王庄北地新增柱上变压器 | 0.96 | 0
1203 | 秦皇岛市 | 抚宁区 | 留守营镇供电所 | 留守营镇 | 七里涧村 | 电网_512小丁线大新庄西光80 | 15.595 | 0
1204 | 秦皇岛市 | 抚宁区 | 茶棚乡供电所 | 抚宁镇 | 杨庄头村 | 电网_杨庄头6号 | 84.708 | 0
1205 | 秦皇岛市 | 抚宁区 | 榆关镇供电所 | 榆关镇 | 东新寨村 | 电网_东新寨2号公用变压器 | 0.595 | 0
1206 | 秦皇岛市 | 抚宁区 | 茶棚乡供电所 | 抚宁镇 | 细河村 | 电网_细河东变台 | 38.92 | 0
1207 | 秦皇岛市 | 抚宁区 | 抚宁镇供电所 | 茶棚乡 | 供电所院内 | 电网_茶棚供电所院内公变 | 40 | 0
1208 | 秦皇岛市 | 抚宁区 | 留守营镇供电所 | 留守营镇 | 潘官营村 | 512小丁线潘官营小区100 | 59.76 | 0
1209 | 秦皇岛市 | 抚宁区 | 抚宁镇供电所 | 坟坨镇 | 任各庄村 | 任各庄北 | 0.8 | 0
1210 | 秦皇岛市 | 抚宁区 | 抚宁镇供电所 | 坟坨镇 | 第九营村 | 第九营 | 0 | 0
1211 | 秦皇岛市 | 抚宁区 | 榆关镇供电所 | 秦皇岛市经济技术开发区 | 腾飞路街道牛蹄寨村 | 牛蹄寨西变 | 2.115 | 0
1212 | 秦皇岛市 | 抚宁区 | 榆关镇供电所 | 榆关镇 | 平市北村 | 平市北北公变 | 11.14 | 0
1213 | 秦皇岛市 | 抚宁区 | 榆关镇供电所 | 榆关镇 | 冯庄村 | 冯庄水利100变压器 | 0 | 0
1214 | 秦皇岛市 | 抚宁区 | 抚宁镇供电所 | 坟坨镇 | 五各庄村 | 伍各庄北 | 30.44 | 0
1215 | 秦皇岛市 | 抚宁区 | 茶棚乡供电所 | 抚宁镇 | 田各庄中街 | 田后街北水 | 5.52 | 0
1216 | 秦皇岛市 | 抚宁区 | 茶棚乡供电所 | 茶棚乡 | 前白塔村 | 电网_前白塔北台 | 10.06 | 0
1217 | 秦皇岛市 | 抚宁区 | 榆关镇供电所 | 深河乡 | 腾飞路街道深河村 | 深河4#变 | 0.31 | 0
1218 | 秦皇岛市 | 抚宁区 | 榆关镇供电所 | 深河乡 | 东甸子 | 东甸子3#变 | 40 | 0
1219 | 秦皇岛市 | 抚宁区 | 榆关镇供电所 | 秦皇岛市经济技术开发区 | 腾飞路街道牛蹄寨村 | 深河所上徐线牛蹄寨（新增） | 0 | 0
1220 | 秦皇岛市 | 抚宁区 | 榆关镇供电所 | 榆关镇 | 贾庄村 | 贾庄北变压器 | 11.605 | 0
1221 | 秦皇岛市 | 抚宁区 | 茶棚乡供电所 | 坟坨镇 | 王家湾村 | 电网_黑山峪村2# | 1.265 | 0
1222 | 秦皇岛市 | 抚宁区 | 台营镇供电所 | 大新寨镇 | 北寨村 | 电网_北寨村6# | 160 | 0
1223 | 秦皇岛市 | 抚宁区 | 牛头崖镇供电所 | 牛头崖镇 | 抚宁区戴河药马坊村 | 电网_药马坊村5# | 160 | 0
1224 | 秦皇岛市 | 抚宁区 | 牛头崖镇供电所 | 牛头崖镇 | 抚宁区戴河药马坊村 | 电网_药马坊村4# | 160 | 0
1225 | 秦皇岛市 | 抚宁区 | 茶棚乡供电所 | 抚宁镇 | 程各庄村 | 电网_程各庄新增5号 | 8.515 | 0
1226 | 秦皇岛市 | 抚宁区 | 留守营镇供电所 | 留守营镇 | 北石义庄村 | 电网_北石义庄照明东200 | 16.285 | 0
1227 | 秦皇岛市 | 抚宁区 | 抚宁镇供电所 | 抚宁镇 | 天马大街 | 电网_天马大街西1 | 63.35 | 0
1228 | 秦皇岛市 | 抚宁区 | 台营镇供电所 | 大新寨镇 | 富裕庄村 | 电网_富裕庄3号变台（村头） | 160 | 0
1229 | 秦皇岛市 | 抚宁区 | 榆关镇供电所 | 抚宁镇 | 郑家店 | 电网_郑家店3# | 102.76 | 0
1230 | 秦皇岛市 | 抚宁区 | 留守营镇供电所 | 留守营镇 | 刘义庄村 | 516渤海二刘义庄80照明 | 0 | 0
1231 | 秦皇岛市 | 抚宁区 | 留守营镇供电所 | 留守营镇 | 马庄 | 10kV512小丁线马庄4#光 | 40 | 0
1232 | 秦皇岛市 | 抚宁区 | 榆关镇供电所 | 榆关镇 | 北纸坊村 | 纸坊公变 | 48.3 | 0
1233 | 秦皇岛市 | 抚宁区 | 台营镇供电所 | 大新寨镇 | 陈庄 | 电网_陈庄2# | 160 | 0
1234 | 秦皇岛市 | 抚宁区 | 台营镇供电所 | 大新寨镇 | 黑马村 | 电网_马黑石2# | 80 | 0
1235 | 秦皇岛市 | 抚宁区 | 台营镇供电所 | 台营镇 | 一村 | 电网_一村4# | 0 | 0
1236 | 秦皇岛市 | 抚宁区 | 台营镇供电所 | 大新寨镇 | 孙庄村 | 电网_孙庄2# | 36.4 | 0
1237 | 秦皇岛市 | 抚宁区 | 牛头崖镇供电所 | 秦皇岛市经济技术开发区 | 富新庄村 | 富新庄新增分支007杆变压器 | 2.55 | 0
1238 | 秦皇岛市 | 抚宁区 | 抚宁镇供电所 | 抚宁镇 | 东城贯村 | 电网_东城贯水台 | 80 | 0
1239 | 秦皇岛市 | 抚宁区 | 留守营镇供电所 | 留守营镇 | 桃园 | 电网_516渤海二桃园80柱上变压器 | 64 | 0
1240 | 秦皇岛市 | 抚宁区 | 台营镇供电所 | 台营镇 | 西张各庄村 | 电网_西张各庄纯水 | 0 | 0
1241 | 秦皇岛市 | 抚宁区 | 台营镇供电所 | 台营镇 | 平坊店村 | 电网_平坊店 | 0 | 0
1242 | 秦皇岛市 | 抚宁区 | 榆关镇供电所 | 榆关镇 | 河西村 | 电网_河西9#变压器 | 0.445 | 0
1243 | 秦皇岛市 | 抚宁区 | 留守营镇供电所 | 留守营镇 | 上新庄村 | 电网_516渤海二上新庄200柱上变压器 | 6.335 | 0
1244 | 秦皇岛市 | 抚宁区 | 抚宁镇供电所 | 抚宁镇 | 电力公司 | 电网_电力公司仓储公变 | 40 | 0
1245 | 秦皇岛市 | 抚宁区 | 抚宁镇供电所 | 抚宁镇 | 秦皇岛秦燕化工有限公司 | 电网_秦皇岛秦燕化工有限公司（锅炉） | 144.61 | 0
1246 | 秦皇岛市 | 抚宁区 | 茶棚乡供电所 | 茶棚乡 | 曹西庄村 | 电网_曹西庄中台 | 3.72 | 0
1247 | 秦皇岛市 | 抚宁区 | 留守营镇供电所 | 留守营镇 | 潘官营村 | 电网_512小丁线潘官营村南501# | 1.8 | 0
1248 | 秦皇岛市 | 抚宁区 | 留守营镇供电所 | 留守营镇 | 小丁线 | 电网_10kV512小丁线512小丁线小沿100水 | 80 | 0
1249 | 秦皇岛市 | 抚宁区 | 留守营镇供电所 | 留守营镇 | 胡各段村 | 电网_10kV516渤海二线516渤海二段村80水 | 6.675 | 0
1250 | 秦皇岛市 | 抚宁区 | 留守营镇供电所 | 留守营镇 | 崔铁营村 | 电网_512小丁线催铁营街里100 | 13.8 | 0
1251 | 秦皇岛市 | 抚宁区 | 榆关镇供电所 | 抚宁镇 | 高家店村 | 电网_高家店２号变压器 | 25 | 0
1252 | 秦皇岛市 | 抚宁区 | 留守营镇供电所 | 留守营镇 | 郭营村 | 电网_516渤海二郭营80柱上变压器 | 0 | 0
1253 | 秦皇岛市 | 抚宁区 | 留守营镇供电所 | 留守营镇 | 马义庄村 | 电网_512小丁线马义庄1#光 | 13.7 | 0
1254 | 秦皇岛市 | 抚宁区 | 留守营镇供电所 | 留守营镇 | 牛店子村 | 电网_牛店子水100 | 80 | 0
1255 | 秦皇岛市 | 抚宁区 | 台营镇供电所 | 台营镇 | 留各庄村 | 电网_柳各庄南台 | 0 | 0
1256 | 秦皇岛市 | 抚宁区 | 台营镇供电所 | 台营镇 | 石槽峪村 | 电网_石槽峪南台 | 0 | 0
1257 | 秦皇岛市 | 抚宁区 | 台营镇供电所 | 台营镇 | 北张各庄村 | 电网_北张各庄 | 0 | 0
1258 | 秦皇岛市 | 抚宁区 | 牛头崖镇供电所 | 牛头崖镇 | 浦兰 | 电网_蒲兰（19#）丁沟 | 40 | 0
1259 | 秦皇岛市 | 抚宁区 | 抚宁镇供电所 | 坟坨镇 | 坟坨乡马庄村 | 电网_马庄4变台 | 13.5 | 0
1260 | 秦皇岛市 | 抚宁区 | 留守营镇供电所 | 抚宁镇 | 北石义村 | 电网_北石义庄大渠边2# | 80 | 0
1261 | 秦皇岛市 | 抚宁区 | 抚宁镇供电所 | 抚宁镇 | 宋庄 | 电网_宋庄北水6台 | 80 | 0
1262 | 秦皇岛市 | 抚宁区 | 留守营镇供电所 | 留守营镇 | 沿沟屯村 | 电网_沿沟屯西南2号 | 40 | 0
1263 | 秦皇岛市 | 抚宁区 | 留守营镇供电所 | 留守营镇 | 留官线前韩铁路 | 电网_留官线前韩铁路西50 | 80 | 0
1264 | 秦皇岛市 | 抚宁区 | 茶棚乡供电所 | 茶棚乡 | 大所各庄村 | 电网_大所三村 | 0 | 0
1265 | 秦皇岛市 | 抚宁区 | 茶棚乡供电所 | 茶棚乡 | 茹各庄前街 | 电网_茹前街 | 45.15 | 0
1266 | 秦皇岛市 | 抚宁区 | 榆关镇供电所 | 榆关镇 | 荣庄村 | 电网_荣庄3号变 | 13.52 | 0
1267 | 秦皇岛市 | 抚宁区 | 茶棚乡供电所 | 坟坨镇 | 西桃园村 | 电网_桃元4# | 23.975 | 0
1268 | 秦皇岛市 | 抚宁区 | 台营镇供电所 | 台营镇 | 代家汀村 | 电网_代家汀纯水 | 80.85 | 0
1269 | 秦皇岛市 | 抚宁区 | 榆关镇供电所 | 榆关镇 | 荣庄村 | 电网_荣庄2号变压器 | 0.53 | 0
1270 | 秦皇岛市 | 抚宁区 | 台营镇供电所 | 大新寨镇 | 小岭村 | 电网_小岭 | 17 | 0
1271 | 秦皇岛市 | 抚宁区 | 抚宁镇供电所 | 抚宁镇 | 黄宝峪村 | 电网_黄宝峪下2 | 12.235 | 0
1272 | 秦皇岛市 | 抚宁区 | 抚宁镇供电所 | 抚宁镇 | 旧县村 | 电网_旧县中 | 9.34 | 0
1273 | 秦皇岛市 | 抚宁区 | 榆关镇供电所 | 榆关镇 | 龙腰村 | 龙腰南50变压器 | 3.5 | 0
1274 | 秦皇岛市 | 抚宁区 | 台营镇供电所 | 台营镇 | 青山口村 | 电网_青山口南台 | 0 | 0
1275 | 秦皇岛市 | 抚宁区 | 留守营镇供电所 | 留守营镇 | 官庄村 | 电网_官庄16# | 50 | 0
1276 | 秦皇岛市 | 抚宁区 | 抚宁镇供电所 | 抚宁镇 | 东新庄村 | 电网_新庄南变台 | 35.075 | 0
1277 | 秦皇岛市 | 抚宁区 | 抚宁镇供电所 | 抚宁镇 | 齐各庄村 | 电网_齐各庄北变台 | 10.51 | 0
1278 | 秦皇岛市 | 抚宁区 | 台营镇供电所 | 台营镇 | 富裕庄村 | 电网_富裕庄北台 | 15.66 | 0
1279 | 秦皇岛市 | 抚宁区 | 留守营镇供电所 | 抚宁镇 | 河东 | 电网_河东5# | 80 | 0
1280 | 秦皇岛市 | 抚宁区 | 茶棚乡供电所 | 茶棚乡 | 后石河村 | 电网_后石河西地80公变 | 0.615 | 0
1281 | 秦皇岛市 | 抚宁区 | 抚宁镇供电所 | 抚宁镇 | 东吴村 | 电网_东吴北水2号 | 160 | 0
1282 | 秦皇岛市 | 抚宁区 | 茶棚乡供电所 | 抚宁镇 | 鲁庄村 | 电网_鲁庄西台 | 30.15 | 0
1283 | 秦皇岛市 | 抚宁区 | 茶棚乡供电所 | 抚宁镇 | 河潮营村 | 电网_河潮营3台 | 4.805 | 0
1284 | 秦皇岛市 | 抚宁区 | 抚宁镇供电所 | 抚宁镇 | 财政局家属院 | 财政局家属院变压器 | 252 | 0
1285 | 秦皇岛市 | 抚宁区 | 榆关镇供电所 | 榆关镇 | 石门村 | 电网_石门2#变压器 | 40 | 0
1286 | 秦皇岛市 | 抚宁区 | 抚宁镇供电所 | 抚宁镇 | 政庄村 | 电网_政庄9台公变新 | 1.015 | 0
1287 | 秦皇岛市 | 抚宁区 | 抚宁镇供电所 | 抚宁镇 | 纸房村 | 电网_纸房5号 | 50.64 | 0
1288 | 秦皇岛市 | 抚宁区 | 茶棚乡供电所 | 抚宁镇 | 寒江峪村 | 电网_寒江峪西台 | 9.28 | 0
1289 | 秦皇岛市 | 抚宁区 | 茶棚乡供电所 | 茶棚乡 | 黄金山村 | 电网_小黄山6号变台 | 80 | 0
1290 | 秦皇岛市 | 抚宁区 | 牛头崖镇供电所 | 牛头崖镇 | 太和寨村北校区 | 电网_太北小区200变台 | 26.37 | 0
1291 | 秦皇岛市 | 抚宁区 | 留守营镇供电所 | 留守营镇 | 留东街 | 电网_留东街160 | 128 | 0
1292 | 秦皇岛市 | 抚宁区 | 抚宁镇供电所 | 抚宁镇 | 棉麻 | 棉麻250公变 | 200 | 0
1293 | 秦皇岛市 | 抚宁区 | 茶棚乡供电所 | 茶棚乡 | 马各庄村 | 电网_马各庄南台 | 0.28 | 0
1294 | 秦皇岛市 | 抚宁区 | 榆关镇供电所 | 榆关镇 | 铁官营村 | 电网_小营1号变压器 | 0.515 | 0
1295 | 秦皇岛市 | 抚宁区 | 台营镇供电所 | 台营镇 | 七家寨村 | 七家寨南台 | 0 | 0
1296 | 秦皇岛市 | 抚宁区 | 台营镇供电所 | 大新寨镇 | 双岭村 | 电网_双岭北台 | 1.71 | 0
1297 | 秦皇岛市 | 抚宁区 | 茶棚乡供电所 | 茶棚乡 | 后白塔村 | 后白塔南台 | 66.91 | 0
1298 | 秦皇岛市 | 抚宁区 | 茶棚乡供电所 | 茶棚乡 | 茹小街村 | 电网_茹小街北台 | 0.51 | 0
1299 | 秦皇岛市 | 抚宁区 | 留守营镇供电所 | 留守营镇 | 沿沟屯村 | 电网_沿沟屯山里9# | 60.78 | 0
1300 | 秦皇岛市 | 抚宁区 | 留守营镇供电所 | 留守营镇 | 山上营村 | 电网_山上营80光 | 1.79 | 0
1301 | 秦皇岛市 | 抚宁区 | 留守营镇供电所 | 留守营镇 | 北石义庄村 | 电网_北石义庄照明160 | 2.2 | 0
1302 | 秦皇岛市 | 抚宁区 | 茶棚乡供电所 | 茶棚乡 | 马格庄村 | 电网_马各庄北台 | 8.41 | 0
1303 | 秦皇岛市 | 抚宁区 | 台营镇供电所 | 大新寨镇 | 战马王村 | 电网_战马王中台 | 3.555 | 0
1304 | 秦皇岛市 | 抚宁区 | 茶棚乡供电所 | 茶棚乡 | 茹各庄村 | 电网_茹后街南地 | 4.205 | 0
1305 | 秦皇岛市 | 抚宁区 | 台营镇供电所 | 大新寨镇 | 曹各寨村 | 电网_大曹寨北台 | 15.815 | 0
1306 | 秦皇岛市 | 抚宁区 | 台营镇供电所 | 大新寨镇 | 程家沟村 | 电网_程家沟中台 | 12.27 | 0
1307 | 秦皇岛市 | 抚宁区 | 榆关镇供电所 | 秦皇岛市经济技术开发区 | 腾飞路街道义卜寨村 | 电网_义卜寨东变压器 | 0.37 | 0
1308 | 秦皇岛市 | 抚宁区 | 台营镇供电所 | 大新寨镇 | 石碑沟村 | 电网_石家沟 | 34.36 | 0
1309 | 秦皇岛市 | 抚宁区 | 台营镇供电所 | 大新寨镇 | 大新寨一村 | 电网_大新寨街里160 | 101.16 | 0
1310 | 秦皇岛市 | 抚宁区 | 牛头崖镇供电所 | 牛头崖镇 | 狮子河村 | 电网_狮子河北 | 26.59 | 0
1311 | 秦皇岛市 | 抚宁区 | 榆关镇供电所 | 秦皇岛市经济技术开发区 | 腾飞路街道后庄村 | 电网_后庄3号变压器 | 56.4 | 0
1312 | 秦皇岛市 | 抚宁区 | 抚宁镇供电所 | 抚宁镇 | 殷陈庄村 | 电网_殷陈庄南5台 | 14.27 | 0
1313 | 秦皇岛市 | 抚宁区 | 台营镇供电所 | 台营镇 | 孙庄村 | 电网_孙庄 | 18.62 | 0
1314 | 秦皇岛市 | 抚宁区 | 台营镇供电所 | 台营镇 | 巨各庄村 | 电网_巨各庄东台 | 13.2 | 0
1315 | 秦皇岛市 | 抚宁区 | 台营镇供电所 | 台营镇 | 冬暖庄村 | 冬暖庄水利 | 0 | 0
1316 | 秦皇岛市 | 抚宁区 | 抚宁镇供电所 | 抚宁镇 | 下庄村 | 电网_下庄卫生院台 | 7.93 | 0
1317 | 秦皇岛市 | 抚宁区 | 抚宁镇供电所 | 抚宁镇 | 新庄村 | 电网_新庄东台 | 128 | 0
1318 | 秦皇岛市 | 抚宁区 | 台营镇供电所 | 台营镇 | 王庄户村 | 电网_王庄户 | 16.66 | 0
1319 | 秦皇岛市 | 抚宁区 | 台营镇供电所 | 台营镇 | 渤河寨村 | 电网_渤河寨纯水 | 2.825 | 0
1320 | 秦皇岛市 | 抚宁区 | 抚宁镇供电所 | 抚宁镇 | 后明山村 | 电网_后明山四 | 1.58 | 0
1321 | 秦皇岛市 | 抚宁区 | 台营镇供电所 | 台营镇 | 吕梁峪村 | 电网_吕梁峪南台 | 7.045 | 0
1322 | 秦皇岛市 | 抚宁区 | 台营镇供电所 | 台营镇 | 后麻达峪村 | 电网_后麻达峪西台 | 3.49 | 0
1323 | 秦皇岛市 | 抚宁区 | 牛头崖镇供电所 | 牛头崖镇 | 杨户屯村 | 杨户屯200变压器 | 15.27 | 0
1324 | 秦皇岛市 | 抚宁区 | 台营镇供电所 | 台营镇 | 麻达峪村 | 电网_前麻达峪西台 | 5.4 | 0
1325 | 秦皇岛市 | 抚宁区 | 抚宁镇供电所 | 抚宁镇 | 滑石厚村 | 电网_滑石后 | 9.7 | 0
1326 | 秦皇岛市 | 抚宁区 | 台营镇供电所 | 大新寨镇 | 二村 | 电网_大新寨西沟 | 42.8 | 0
1327 | 秦皇岛市 | 抚宁区 | 榆关镇供电所 | 榆关镇 | 河西村 | 电网_河西3号变压器 | 14.09 | 0
1328 | 秦皇岛市 | 抚宁区 | 榆关镇供电所 | 秦皇岛市经济技术开发区 | 腾飞路街道后营村 | 电网_后营北2#变压器 | 0 | 0
1329 | 秦皇岛市 | 抚宁区 | 抚宁镇供电所 | 抚宁镇 | 天马大街 | 电网_天马大街西2变台 | 160 | 0
1330 | 秦皇岛市 | 抚宁区 | 牛头崖镇供电所 | 牛头崖镇 | 卢王庄村 | 卢王庄沟门子分支003杆沟门子变压器 | 4.04 | 0
1331 | 秦皇岛市 | 抚宁区 | 留守营镇供电所 | 留守营镇 | 东街 | 电网_留守营东街100 | 80 | 0
1332 | 秦皇岛市 | 抚宁区 | 抚宁镇供电所 | 坟坨镇 | 纸房村 | 电网_纸房东 | 2.62 | 0
1333 | 秦皇岛市 | 抚宁区 | 抚宁镇供电所 | 抚宁镇 | 上庄村 | 上庄西台 | 2.2 | 0
1334 | 秦皇岛市 | 抚宁区 | 牛头崖镇供电所 | 牛头崖镇 | 牛头崖村 | 电网_牛头崖西光 | 40 | 0
1335 | 秦皇岛市 | 抚宁区 | 牛头崖镇供电所 | 牛头崖镇 | 蒲兰村 | 丁沟分支005杆蒲兰河东变压器 | 2.62 | 0
1336 | 秦皇岛市 | 抚宁区 | 茶棚乡供电所 | 抚宁镇 | 大陈庄村 | 电网_陈庄东台 | 2.7 | 0
1337 | 秦皇岛市 | 抚宁区 | 茶棚乡供电所 | 抚宁镇 | 大李官营村 | 电网_大李官营北台 | 47.4 | 0
1338 | 秦皇岛市 | 抚宁区 | 牛头崖镇供电所 | 牛头崖镇 | 蒲兰村 | 电网_张李庄分支001杆蒲兰八队场变压器 | 38.77 | 0
1339 | 秦皇岛市 | 抚宁区 | 抚宁镇供电所 | 坟坨镇 | 滑石前村 | 电网_滑石前下 | 0.8 | 0
1340 | 秦皇岛市 | 抚宁区 | 茶棚乡供电所 | 抚宁镇 | 大李庄村 | 电网_大李庄中台 | 13.27 | 0
1341 | 秦皇岛市 | 抚宁区 | 留守营镇供电所 | 留守营镇 | 后韩家林村 | 电网_后韩村200（22冶） | 160 | 0
1342 | 秦皇岛市 | 抚宁区 | 牛头崖镇供电所 | 牛头崖镇 | 太和寨村 | 电网_太和寨3号200变压器 | 6.39 | 0
1343 | 秦皇岛市 | 抚宁区 | 茶棚乡供电所 | 抚宁镇 | 魏庄村 | 电网_魏庄东台 | 0.675 | 0
1344 | 秦皇岛市 | 抚宁区 | 抚宁镇供电所 | 抚宁镇 | 赵家庄村 | 电网_赵庄东台 | 10.75 | 0
1345 | 秦皇岛市 | 抚宁区 | 茶棚乡供电所 | 茶棚乡 | 董家峪村 | 电网_董家峪南台 | 0.465 | 0
1346 | 秦皇岛市 | 抚宁区 | 留守营镇供电所 | 留守营镇 | 张各前村 | 电网_张各前街里160光 | 6.24 | 0
1347 | 秦皇岛市 | 抚宁区 | 抚宁镇供电所 | 坟坨镇 | 坟坨乡杨洛木村 | 电网_杨洛木 | 0.31 | 0
1348 | 秦皇岛市 | 抚宁区 | 茶棚乡供电所 | 抚宁镇 | 田各庄后街村 | 电网_田后街北山 | 34.66 | 0
1349 | 秦皇岛市 | 抚宁区 | 茶棚乡供电所 | 茶棚乡 | 茶棚乡 | 电网_茶棚 | 72.24 | 0
1350 | 秦皇岛市 | 抚宁区 | 榆关镇供电所 | 榆关镇 | 兴隆寨村 | 电网_兴隆寨变压器 | 3.61 | 0
1351 | 秦皇岛市 | 抚宁区 | 留守营镇供电所 | 留守营镇 | 樊各北村 | 电网_513凡南线凡北街里315 | 0 | 0
1352 | 秦皇岛市 | 抚宁区 | 牛头崖镇供电所 | 牛头崖镇 | 邓家洼村 | 电网_邓家洼 | 40 | 0
1353 | 秦皇岛市 | 抚宁区 | 茶棚乡供电所 | 茶棚乡 | 许家峪村 | 电网_许家裕西沟 | 14.375 | 0
1354 | 秦皇岛市 | 抚宁区 | 留守营镇供电所 | 留守营镇 | 前韩家林村 | 电网_513凡南线前韩村西160 | 48.02 | 0
1355 | 秦皇岛市 | 抚宁区 | 榆关镇供电所 | 榆关镇 | 平市北村 | 电网_平市北南公变 | 0.115 | 0
1356 | 秦皇岛市 | 抚宁区 | 留守营镇供电所 | 留守营镇 | 前韩家林村 | 电网_513凡南线前韩街里中光100 | 13.175 | 0
1357 | 秦皇岛市 | 抚宁区 | 榆关镇供电所 | 榆关镇 | 肖庄村 | 电网_肖庄变压器 | 0.665 | 0
1358 | 秦皇岛市 | 抚宁区 | 榆关镇供电所 | 榆关镇 | 东周庄村 | 电网_东周变压器 | 0.515 | 0
1359 | 秦皇岛市 | 抚宁区 | 榆关镇供电所 | 榆关镇 | 龙腰村 | 电网_龙腰水利变台 | 10.7 | 0
1360 | 秦皇岛市 | 抚宁区 | 留守营镇供电所 | 留守营镇 | 樊各南村 | 电网_凡南水200 | 4.885 | 0
1361 | 秦皇岛市 | 抚宁区 | 牛头崖镇供电所 | 牛头崖镇 | 小泥河村 | 电网_小泥河四队变压器 | 40 | 0
1362 | 秦皇岛市 | 抚宁区 | 榆关镇供电所 | 榆关镇 | 平市南村 | 电网_平市南西公变 | 4.32 | 0
1363 | 秦皇岛市 | 抚宁区 | 留守营镇供电所 | 留守营镇 | 前韩家林村 | 电网_前韩街里西光 | 13.04 | 0
1364 | 秦皇岛市 | 抚宁区 | 抚宁镇供电所 | 抚宁镇 | 骊城大街 | 骊城200公变 | 160 | 0
1365 | 秦皇岛市 | 抚宁区 | 榆关镇供电所 | 深河乡 | 小炮上村 | 小炮上变压器 | 0 | 0
1366 | 秦皇岛市 | 抚宁区 | 榆关镇供电所 | 深河乡 | 马家庄村 | 电网_马庄变台 | 0.32 | 0
1367 | 秦皇岛市 | 抚宁区 | 榆关镇供电所 | 深河乡 | 东桐叶村 | 电网_东桐叶东变压器 | 11.42 | 0
1368 | 秦皇岛市 | 抚宁区 | 留守营镇供电所 | 留守营镇 | 上新庄 | 电网_516渤海二上新庄100水 | 80 | 0
1369 | 秦皇岛市 | 抚宁区 | 榆关镇供电所 | 榆关镇 | 驸马寨村 | 电网_驸马寨北变压器 | 10.54 | 0
1370 | 秦皇岛市 | 抚宁区 | 抚宁镇供电所 | 抚宁镇 | 西宋庄村 | 电网_宋庄 | 2.63 | 0
1371 | 秦皇岛市 | 抚宁区 | 榆关镇供电所 | 榆关镇 | 鸭儿峪村 | 电网_鸭儿峪东公变 | 3.04 | 0
1372 | 秦皇岛市 | 抚宁区 | 台营镇供电所 | 大新寨镇 | 牛栏甸村 | 电网_石家沟东台 | 3.125 | 0
1373 | 秦皇岛市 | 抚宁区 | 台营镇供电所 | 大新寨镇 | 石家沟村 | 电网_石家沟纯水 | 8.65 | 0
1374 | 秦皇岛市 | 抚宁区 | 牛头崖镇供电所 | 牛头崖镇 | 卢王庄村 | 卢王庄东砖分支001杆卢王庄东砖变压器 | 113.92 | 0
1375 | 秦皇岛市 | 抚宁区 | 茶棚乡供电所 | 抚宁镇 | 东街发改局院 | 电网_东街发改局院公变 | 320 | 0
1376 | 秦皇岛市 | 抚宁区 | 榆关镇供电所 | 榆关镇 | 北车厂 | 电网_车厂3#变压器 | 1.6 | 0
1377 | 秦皇岛市 | 抚宁区 | 台营镇供电所 | 大新寨镇 | 二村 | 电网_大一、二村变台100 | 99.35 | 0
1378 | 秦皇岛市 | 抚宁区 | 抚宁镇供电所 | 抚宁镇 | 北街 | 电网_东街北1号变台 | 40 | 0
1379 | 秦皇岛市 | 抚宁区 | 茶棚乡供电所 | 抚宁镇 | 大李官营村 | 电网_大李官营5# | 81.3 | 0
1380 | 秦皇岛市 | 抚宁区 | 抚宁镇供电所 | 坟坨镇 | 黄宝峪村 | 电网_黄宝峪6号 | 0.02 | 0
1381 | 秦皇岛市 | 抚宁区 | 榆关镇供电所 | 深河乡 | 深河村 | 电网_深河1#变 | 2.53 | 0
1382 | 秦皇岛市 | 抚宁区 | 榆关镇供电所 | 深河乡 | 深河东旭庄村 | 电网_东旭庄变压器 | 1.8 | 0
1383 | 秦皇岛市 | 抚宁区 | 榆关镇供电所 | 秦皇岛市经济技术开发区 | 东甸子村 | 东甸子变压器 | 74.68 | 0
1384 | 秦皇岛市 | 抚宁区 | 榆关镇供电所 | 深河乡 | 望海 | 电网_望海店东变 | 128 | 0
1385 | 秦皇岛市 | 抚宁区 | 抚宁镇供电所 | 抚宁镇 | 南街 | 南街公变 | 160 | 0
1386 | 秦皇岛市 | 抚宁区 | 牛头崖镇供电所 | 牛头崖镇 | 卢王庄村 | 卢王庄卫生院变压器 | 12.075 | 0
1387 | 秦皇岛市 | 抚宁区 | 抚宁镇供电所 | 坟坨镇 | 坟坨村 | 电网_坟坨南250公变 | 9 | 0
1388 | 秦皇岛市 | 抚宁区 | 台营镇供电所 | 台营镇 | 李各庄村 | 李各庄纯水 | 0 | 0
1389 | 秦皇岛市 | 抚宁区 | 茶棚乡供电所 | 茶棚乡 | 曹西庄村 | 电网_曹西庄7号变台 | 160 | 0
1390 | 秦皇岛市 | 抚宁区 | 台营镇供电所 | 大新寨镇 | 大新寨宣各寨村 | 电网_宣各寨桥头 | 80 | 0
1391 | 秦皇岛市 | 抚宁区 | 台营镇供电所 | 台营镇 | 青山口村 | 电网_青山口上沟 | 0 | 0
1392 | 秦皇岛市 | 抚宁区 | 留守营镇供电所 | 留守营镇 | 官庄村 | 电网_官庄村北光 | 73.63 | 0
1393 | 秦皇岛市 | 抚宁区 | 留守营镇供电所 | 留守营镇 | 官庄村 | 电网_官庄5# | 80 | 0
1394 | 秦皇岛市 | 抚宁区 | 台营镇供电所 | 大新寨镇 | 庞各庄村 | 电网_庞各庄2号 | 80 | 0
1395 | 秦皇岛市 | 抚宁区 | 留守营镇供电所 | 留守营镇 | 北石义庄村 | 电网_村东光 | 39 | 0
1396 | 秦皇岛市 | 抚宁区 | 抚宁镇供电所 | 坟坨镇 | 杨洛木村 | 电网_杨洛木3台 | 160 | 0
1397 | 秦皇岛市 | 抚宁区 | 抚宁镇供电所 | 抚宁镇 | 政庄村 | 电网_政庄50 | 0.2 | 0
1398 | 秦皇岛市 | 抚宁区 | 茶棚乡供电所 | 坟坨镇 | 王家湾村 | 电网_王家湾东台4号 | 0.82 | 0
1399 | 秦皇岛市 | 抚宁区 | 抚宁镇供电所 | 坟坨镇 | 西徐庄村 | 电网_徐庄2台 | 4.985 | 0
1400 | 秦皇岛市 | 抚宁区 | 榆关镇供电所 | 榆关镇 | 聂口村 | 电网_聂口新增 | 160 | 0
1401 | 秦皇岛市 | 抚宁区 | 台营镇供电所 | 台营镇 | 东胜寨村 | 电网_东胜寨2#水 | 0 | 0
1402 | 秦皇岛市 | 抚宁区 | 牛头崖镇供电所 | 牛头崖镇 | 桃园村大庄十二排 | 电网_桃园南站变压器 | 26.75 | 0
1403 | 秦皇岛市 | 抚宁区 | 榆关镇供电所 | 榆关镇 | 聂口村 | 电网_512聂口南变压器 | 4.785 | 0
1404 | 秦皇岛市 | 抚宁区 | 台营镇供电所 | 台营镇 | 赵各庄村 | 电网_赵各庄 | 0 | 0
1405 | 秦皇岛市 | 抚宁区 | 茶棚乡供电所 | 茶棚乡 | 南山村 | 电网_大所南山1 | 111.415 | 0
1406 | 秦皇岛市 | 抚宁区 | 台营镇供电所 | 台营镇 | 石槽峪村 | 电网_石槽峪新增南台 | 0 | 0
1407 | 秦皇岛市 | 抚宁区 | 台营镇供电所 | 大新寨镇 | 董各庄村 | 电网_董各庄河西台 | 80 | 0
1408 | 秦皇岛市 | 抚宁区 | 牛头崖镇供电所 | 牛头崖镇 | 南新庄村 | 南新庄东 | 50.32 | 0
1409 | 秦皇岛市 | 抚宁区 | 茶棚乡供电所 | 抚宁镇 | 妇幼家属院 | 妇幼家属院变台 | 160 | 0
1410 | 秦皇岛市 | 抚宁区 | 茶棚乡供电所 | 抚宁镇 | 三里杨庄村 | 电网_三里杨5# | 9.975 | 0
1411 | 秦皇岛市 | 抚宁区 | 牛头崖镇供电所 | 秦皇岛市经济技术开发区 | 杨户屯村 | 杨户屯4号 | 0.21 | 0
1412 | 秦皇岛市 | 抚宁区 | 榆关镇供电所 | 榆关镇 | 上徐各庄村 | 电网_上徐南公变 | 0.155 | 0
1413 | 秦皇岛市 | 抚宁区 | 台营镇供电所 | 台营镇 | 城里村 | 麻城里村中 | 0 | 0
1414 | 秦皇岛市 | 抚宁区 | 留守营镇供电所 | 留守营镇 | 宋庄村 | 电网_马庄1#水 | 27.4 | 0
1415 | 秦皇岛市 | 抚宁区 | 留守营镇供电所 | 留守营镇 | 北街村 | 电网_北街大渠北7# | 40 | 0
1416 | 秦皇岛市 | 抚宁区 | 抚宁镇供电所 | 坟坨镇 | 坟坨村 | 电网_坟坨9号公变 | 4 | 0
1417 | 秦皇岛市 | 抚宁区 | 抚宁镇供电所 | 坟坨镇 | 五各庄村 | 电网_五各庄六台公变 | 80 | 0
1418 | 秦皇岛市 | 抚宁区 | 台营镇供电所 | 大新寨镇 | 牛兰甸村 | 电网_牛栏店南台2号 | 0.8 | 0
1419 | 秦皇岛市 | 抚宁区 | 榆关镇供电所 | 榆关镇 | 北坊子村 | 电网_北房子3号 | 93 | 0
1420 | 秦皇岛市 | 抚宁区 | 榆关镇供电所 | 深河乡 | 小炮上村 | 电网_小炮上2号变 | 0.64 | 0
1421 | 秦皇岛市 | 抚宁区 | 榆关镇供电所 | 榆关镇 | 北庄河村 | 电网_北庄河4号变 | 5.03 | 0
1422 | 秦皇岛市 | 抚宁区 | 茶棚乡供电所 | 茶棚乡 | 曹东庄 | 电网_曹东庄小学台 | 36.375 | 0
1423 | 秦皇岛市 | 抚宁区 | 台营镇供电所 | 大新寨镇 | 南寨村 | 电网_南寨南台 | 209.06 | 0
1424 | 秦皇岛市 | 抚宁区 | 榆关镇供电所 | 深河乡 | 上不老村 | 电网_上不老6号公变 | 10 | 0
1425 | 秦皇岛市 | 抚宁区 | 榆关镇供电所 | 深河乡 | 东桐叶村 | 电网_东桐叶变压器 | 0 | 0
1426 | 秦皇岛市 | 抚宁区 | 牛头崖镇供电所 | 牛头崖镇 | 卢王庄村 | 电网_卢王庄四队场新增柱上变压器 | 160 | 0
1427 | 秦皇岛市 | 抚宁区 | 牛头崖镇供电所 | 牛头崖镇 | 卢王庄村 | 电网_卢王庄四队田园新增柱上变压器 | 37 | 0
1428 | 秦皇岛市 | 抚宁区 | 牛头崖镇供电所 | 牛头崖镇 | 大泥河村 | 电网_大泥河新增1号柱上变压器 | 8.77 | 0
1429 | 秦皇岛市 | 抚宁区 | 榆关镇供电所 | 榆关镇 | 榆关村 | 电网_榆关13号公用变压器 | 76.16 | 0
1430 | 秦皇岛市 | 抚宁区 | 茶棚乡供电所 | 茶棚乡 | 西刘家沟村 | 电网_曹家沟 | 0.3 | 0
1431 | 秦皇岛市 | 抚宁区 | 留守营镇供电所 | 抚宁镇 | 政庄村 | 电网_516渤海二保安庄30柱上变压器 | 5.99 | 0
1432 | 秦皇岛市 | 抚宁区 | 留守营镇供电所 | 留守营镇 | 沿沟屯村 | 电网_512小丁线沿沟屯南光 | 5.75 | 0
1433 | 秦皇岛市 | 抚宁区 | 抚宁镇供电所 | 留守营镇 | 黄金汕头 | 电网_黄金山头村北 | 80 | 0
1434 | 秦皇岛市 | 抚宁区 | 抚宁镇供电所 | 坟坨镇 | 任各庄村 | 任各庄 | 0.555 | 0
1435 | 秦皇岛市 | 抚宁区 | 牛头崖镇供电所 | 抚宁镇 | 南甸子水 | 南甸子水 | 80 | 0
1436 | 秦皇岛市 | 抚宁区 | 抚宁镇供电所 | 抚宁镇 | 人口和计划生育局 | 人口和计划生育局 | 80 | 0
1437 | 秦皇岛市 | 抚宁区 | 台营镇供电所 | 大新寨镇 | 韩台子 | 韩台子 | 80 | 0
1438 | 秦皇岛市 | 抚宁区 | 留守营镇供电所 | 留守营镇 | 太平庄村 | 516渤海二线太平庄50 | 80 | 0
1439 | 秦皇岛市 | 抚宁区 | 台营镇供电所 | 台营镇 | 赵各庄村 | 赵各庄北台 | 0 | 0
1440 | 秦皇岛市 | 抚宁区 | 牛头崖镇供电所 | 秦皇岛市经济技术开发区 | 船厂路街道富新庄村 | 朱马坊分支009杆富新庄100变压器 | 11.51 | 0
1441 | 秦皇岛市 | 抚宁区 | 台营镇供电所 | 大新寨镇 | 前朱家裕村 | 后朱峪 | 10.96 | 0
1442 | 秦皇岛市 | 抚宁区 | 牛头崖镇供电所 | 牛头崖镇 | 太和寨村 | 卢乡分支004杆卢乡门前变压器 | 48.32 | 0
1443 | 秦皇岛市 | 抚宁区 | 抚宁镇供电所 | 榆关镇 | 博士营村 | 电网_博士营村4# | 141.25 | 0
1444 | 秦皇岛市 | 抚宁区 | 榆关镇供电所 | 榆关镇 | 董庄村 | 电网_董庄村4# | 82.325 | 0
1445 | 秦皇岛市 | 抚宁区 | 榆关镇供电所 | 秦皇岛市经济技术开发区 | 腾飞路街道东甸子村 | 电网_东甸子6# | 8.89 | 0
1446 | 秦皇岛市 | 抚宁区 | 抚宁镇供电所 | 抚宁镇 | 殷陈庄村 | 电网_殷陈庄5# | 160 | 0
1447 | 秦皇岛市 | 抚宁区 | 牛头崖镇供电所 | 牛头崖镇 | 牛头崖村社区 | 电网_牛头崖西小庄新增 | 0 | 0
1448 | 秦皇岛市 | 抚宁区 | 牛头崖镇供电所 | 抚宁镇 | 三岔口村 | 电网_三岔口2# | 320 | 0
1449 | 秦皇岛市 | 抚宁区 | 榆关镇供电所 | 榆关镇 | 平市南村 | 电网_平市南村2# | 160 | 0
1450 | 秦皇岛市 | 抚宁区 | 抚宁镇供电所 | 坟坨镇 | 坟坨村 | 电网_坟坨南11号变压器 | 4.42 | 0
1451 | 秦皇岛市 | 抚宁区 | 茶棚乡供电所 | 茶棚乡 | 大黄金山村 | 电网_大黄山4号变台 | 17.375 | 0
1452 | 秦皇岛市 | 抚宁区 | 牛头崖镇供电所 | 牛头崖镇 | 太和寨村 | 电网_太和寨9号 | 60.53 | 0
1453 | 秦皇岛市 | 抚宁区 | 榆关镇供电所 | 榆关镇 | 上徐村 | 电网_上徐新增变压器 | 80 | 0
1454 | 秦皇岛市 | 抚宁区 | 茶棚乡供电所 | 茶棚乡 | 前石河村 | 电网_前石河6号 | 6.785 | 0
1455 | 秦皇岛市 | 抚宁区 | 牛头崖镇供电所 | 抚宁镇 | 郭高马坊村 | 电网_郭高马坊北2号综合变台 | 2.05 | 0
1456 | 秦皇岛市 | 抚宁区 | 牛头崖镇供电所 | 牛头崖镇 | 满井村 | 满井总表变压器 | 0.11 | 0
1457 | 秦皇岛市 | 抚宁区 | 留守营镇供电所 | 抚宁镇 | 北石义村 | 电网_北石义2# | 160 | 0
1458 | 秦皇岛市 | 抚宁区 | 留守营镇供电所 | 留守营镇 | 盛铁营村 | 盛铁营1#变台 | 14.38 | 0
1459 | 秦皇岛市 | 抚宁区 | 茶棚乡供电所 | 坟坨镇 | 西桃园村 | 桃园中台 | 15 | 0
1460 | 秦皇岛市 | 抚宁区 | 台营镇供电所 | 大新寨镇 | 渤河寨村 | 渤河寨村中 | 84.2 | 0
1461 | 秦皇岛市 | 抚宁区 | 抚宁镇供电所 | 抚宁镇 | 滑石后村 | 滑石后下 | 23 | 0
1462 | 秦皇岛市 | 抚宁区 | 茶棚乡供电所 | 茶棚乡 | 许家峪村 | 许家峪西台 | 20.885 | 0
1463 | 秦皇岛市 | 抚宁区 | 茶棚乡供电所 | 抚宁镇 | 张各庄村 | 张各庄2台 | 0.035 | 0
1464 | 秦皇岛市 | 抚宁区 | 茶棚乡供电所 | 茶棚乡 | 西地 | 茶棚西地 | 80 | 0
1465 | 秦皇岛市 | 抚宁区 | 台营镇供电所 | 台营镇 | 一村 | 电网_台营街里 | 0 | 0
1466 | 秦皇岛市 | 抚宁区 | 抚宁镇供电所 | 抚宁镇 | 池庄村 | 电网_池庄2# | 0.15 | 0
1467 | 秦皇岛市 | 抚宁区 | 留守营镇供电所 | 留守营镇 | 四照各庄村 | 电网_516渤海二四照庄160照明 | 128 | 0
1468 | 秦皇岛市 | 抚宁区 | 留守营镇供电所 | 留守营镇 | 大赵庄村 | 电网_512小丁线赵庄北50 | 40 | 0
1469 | 秦皇岛市 | 抚宁区 | 榆关镇供电所 | 榆关镇 | 东新寨村 | 电网_东新寨水利变台变压器 | 40 | 0
1470 | 秦皇岛市 | 抚宁区 | 留守营镇供电所 | 抚宁镇 | 北街 | 电网_516渤海二北街80柱上变压器 | 64 | 0
1471 | 秦皇岛市 | 抚宁区 | 留守营镇供电所 | 抚宁镇 | 董庄村 | 电网_董庄水50 | 40 | 0
1472 | 秦皇岛市 | 抚宁区 | 榆关镇供电所 | 牛头崖镇 | 大米河头村 | 电网_大米和头1号变压器 | 0.25 | 0
1473 | 秦皇岛市 | 抚宁区 | 留守营镇供电所 | 抚宁镇 | 北丁义庄村 | 电网_512小丁线北丁义庄村西100 | 80 | 0
1474 | 秦皇岛市 | 抚宁区 | 留守营镇供电所 | 留守营镇 | 宋庄村 | 电网_512小丁线宋庄村南50 | 54.375 | 0
1475 | 秦皇岛市 | 抚宁区 | 留守营镇供电所 | 留守营镇 | 小新庄村 | 电网_512小丁线小新庄100水 | 5 | 0
1476 | 秦皇岛市 | 抚宁区 | 留守营镇供电所 | 抚宁镇 | 北丁义庄村 | 电网_512小丁线北丁义庄村北50 | 40 | 0
1477 | 秦皇岛市 | 抚宁区 | 留守营镇供电所 | 留守营镇 | 四照各庄村 | 电网_四照庄8#东100变压器 | 64 | 0
1478 | 秦皇岛市 | 抚宁区 | 留守营镇供电所 | 留守营镇 | 上新庄村 | 电网_516渤海二上新庄西支200柱上变压器 | 143.35 | 0
1479 | 秦皇岛市 | 抚宁区 | 留守营镇供电所 | 留守营镇 | 桑园村 | 电网_516渤海二桑园80柱上变压器 | 0.38 | 0
1480 | 秦皇岛市 | 抚宁区 | 留守营镇供电所 | 抚宁镇 | 宋庄 | 电网_512小丁线宋庄西地80 | 64 | 0
1481 | 秦皇岛市 | 抚宁区 | 留守营镇供电所 | 留守营镇 | 四照各庄村 | 电网_516渤海二四照庄200柱上变压器 | 22.35 | 0
1482 | 秦皇岛市 | 抚宁区 | 留守营镇供电所 | 留守营镇 | 王家营村 | 电网_516渤海二毛营50柱上变压器 | 240.24 | 0
1483 | 秦皇岛市 | 抚宁区 | 留守营镇供电所 | 抚宁镇 | 董村 | 电网_516渤海二董村200柱上变压器 | 160 | 0
1484 | 秦皇岛市 | 抚宁区 | 留守营镇供电所 | 留守营镇 | 上新庄村 | 电网_516渤海二上新庄西支50柱上变压器 | 80 | 0
1485 | 秦皇岛市 | 抚宁区 | 留守营镇供电所 | 留守营镇 | 保安庄村 | 电网_保安庄200光 | 110 | 0
1486 | 秦皇岛市 | 抚宁区 | 留守营镇供电所 | 留守营镇 | 圈子营村 | 电网_516渤海二卷子营50柱上变压器 | 0.09 | 0
1487 | 秦皇岛市 | 抚宁区 | 茶棚乡供电所 | 茶棚乡 | 茹各庄大街村 | 电网_茹大街4号变台 | 80 | 0
1488 | 秦皇岛市 | 抚宁区 | 台营镇供电所 | 台营镇 | 台营楚庄村 | 电网_楚庄 | 1.34 | 0
1489 | 秦皇岛市 | 抚宁区 | 台营镇供电所 | 台营镇 | 北张各庄村 | 电网_北张各庄2＃西台 | 0 | 0
1490 | 秦皇岛市 | 抚宁区 | 台营镇供电所 | 台营镇 | 城里村 | 麻城里纯水 | 0 | 0
1491 | 秦皇岛市 | 抚宁区 | 抚宁镇供电所 | 坟坨镇 | 纸房村 | 电网_纸房7变台 | 22.45 | 0
1492 | 秦皇岛市 | 抚宁区 | 抚宁镇供电所 | 抚宁镇 | 五各庄村 | 电网_伍各庄村中台 | 9.48 | 0
1493 | 秦皇岛市 | 抚宁区 | 榆关镇供电所 | 深河乡 | 望海店 | 电网_望海店西变 | 160 | 0
1494 | 秦皇岛市 | 抚宁区 | 留守营镇供电所 | 抚宁镇 | 宋庄 | 电网_宋庄大棚2# | 80 | 0
1495 | 秦皇岛市 | 抚宁区 | 留守营镇供电所 | 留守营镇 | 小新庄村 | 电网_512小丁线小新庄100光 | 0.635 | 0
1496 | 秦皇岛市 | 抚宁区 | 留守营镇供电所 | 留守营镇 | 黄义庄村 | 电网_黄义庄30 | 20.05 | 0
1497 | 秦皇岛市 | 抚宁区 | 留守营镇供电所 | 留守营镇 | 官庄村 | 电网_官庄8# | 40 | 0
1498 | 秦皇岛市 | 抚宁区 | 留守营镇供电所 | 留守营镇 | 谭庄村 | 电网_谭庄100 | 52.8 | 0
1499 | 秦皇岛市 | 抚宁区 | 牛头崖镇供电所 | 秦皇岛市经济技术开发区 | 船厂路街道马坊甸村 | 电网_马坊甸1 | 6.5 | 0
1500 | 秦皇岛市 | 抚宁区 | 台营镇供电所 | 大新寨镇 | 峪门口村 | 电网_峪门口大棚变压器 | 0.03 | 0
1501 | 秦皇岛市 | 抚宁区 | 茶棚乡供电所 | 茶棚乡 | 刘家沟村 | 电网_刘家沟 | 0 | 0
1502 | 秦皇岛市 | 抚宁区 | 茶棚乡供电所 | 坟坨镇 | 西单庄村 | 电网_单庄4号变台 | 7.91 | 0
1503 | 秦皇岛市 | 抚宁区 | 茶棚乡供电所 | 茶棚乡 | 刘各庄村 | 刘各庄北250公变 | 12.55 | 0
1504 | 秦皇岛市 | 抚宁区 | 台营镇供电所 | 台营镇 | 牛角峪村 | 电网_10kv513大台线牛角峪东沟 | 0 | 0
1505 | 秦皇岛市 | 抚宁区 | 抚宁镇供电所 | 抚宁镇 | 黄宝峪村 | 电网_黄宝峪上 | 8.38 | 0
1506 | 秦皇岛市 | 抚宁区 | 抚宁镇供电所 | 抚宁镇 | 南街路北 | 南街路北160公变 | 160 | 0
1507 | 秦皇岛市 | 抚宁区 | 茶棚乡供电所 | 茶棚乡 | 前白塔村 | 电网_前白塔南台 | 77.74 | 0
1508 | 秦皇岛市 | 抚宁区 | 榆关镇供电所 | 榆关镇 | 大刘庄村 | 电网_大刘庄8号变压器 | 24 | 0
1509 | 秦皇岛市 | 抚宁区 | 台营镇供电所 | 台营镇 | 吕良峪村 | 电网_吕梁峪北台 | 50 | 0
1510 | 秦皇岛市 | 抚宁区 | 抚宁镇供电所 | 抚宁镇 | 南街村天马大街北一条 | 南街100 | 138.125 | 0
1511 | 秦皇岛市 | 抚宁区 | 台营镇供电所 | 台营镇 | 石碑沟村 | 电网_石碑沟上台 | 0 | 0
1512 | 秦皇岛市 | 抚宁区 | 榆关镇供电所 | 榆关镇 | 岚山村 | 电网_岚山4号变压器 | 0.58 | 0
1513 | 秦皇岛市 | 抚宁区 | 留守营镇供电所 | 留守营镇 | 樊各庄北村 | 电网_513凡南线凡北山上6# | 2.5 | 0
1514 | 秦皇岛市 | 抚宁区 | 留守营镇供电所 | 留守营镇 | 沿沟屯村 | 电网_沿沟屯西南1# | 40 | 0
1515 | 秦皇岛市 | 抚宁区 | 榆关镇供电所 | 榆关镇 | 河西村 | 电网_河西5#变压器 | 70 | 0
1516 | 秦皇岛市 | 抚宁区 | 榆关镇供电所 | 榆关镇 | 东周庄村 | 电网_东周水利2号 | 80 | 0
1517 | 秦皇岛市 | 抚宁区 | 牛头崖镇供电所 | 秦皇岛市经济技术开发区 | 船厂路街道周营村 | 电网_朱马坊分支005杆周营100变压器 | 5.8 | 0
1518 | 秦皇岛市 | 抚宁区 | 茶棚乡供电所 | 茶棚乡 | 茹各庄大街 | 电网_茹大街东水变压器 | 153.58 | 0
1519 | 秦皇岛市 | 抚宁区 | 台营镇供电所 | 台营镇 | 四村 | 亮甲台（四村）变台新增 | 0 | 0
1520 | 秦皇岛市 | 抚宁区 | 留守营镇供电所 | 留守营镇 | 官庄村 | 电网_官庄7# | 160 | 0
1521 | 秦皇岛市 | 抚宁区 | 榆关镇供电所 | 榆关镇 | 岩子口村 | 电网_岩子口水利变压器 | 8.155 | 0
1522 | 秦皇岛市 | 抚宁区 | 抚宁镇供电所 | 抚宁镇 | 政庄村 | 电网_政庄（2） | 1.02 | 0
1523 | 秦皇岛市 | 抚宁区 | 茶棚乡供电所 | 茶棚乡 | 曹东庄村 | 电网_曹东庄9号变台 | 80 | 0
1524 | 秦皇岛市 | 抚宁区 | 茶棚乡供电所 | 抚宁镇 | 湾子村 | 电网_弯子大队 | 17.165 | 0
1525 | 秦皇岛市 | 抚宁区 | 茶棚乡供电所 | 茶棚乡 | 下官营村 | 下官营4号变台 | 80 | 0
1526 | 秦皇岛市 | 抚宁区 | 台营镇供电所 | 大新寨镇 | 泊塘沟 | 电网_泊塘沟 | 160 | 0
1527 | 秦皇岛市 | 抚宁区 | 台营镇供电所 | 大新寨镇 | 北寨村 | 电网_北寨南台200 | 320 | 0
1528 | 秦皇岛市 | 抚宁区 | 茶棚乡供电所 | 抚宁镇 | 芦峰口村 | 电网_芦丰口东台 | 9.85 | 0
1529 | 秦皇岛市 | 抚宁区 | 茶棚乡供电所 | 茶棚乡 | 肖各庄 | 电网_肖各庄 | 1.275 | 0
1530 | 秦皇岛市 | 抚宁区 | 茶棚乡供电所 | 茶棚乡 | 马各庄村 | 电网_马各庄东 | 12.5 | 0
1531 | 秦皇岛市 | 抚宁区 | 榆关镇供电所 | 榆关镇 | 北杨各庄村 | 电网_杨各庄100变压器 | 21.82 | 0
1532 | 秦皇岛市 | 抚宁区 | 茶棚乡供电所 | 茶棚乡 | 许家峪村 | 许家峪东台 | 19.825 | 0
1533 | 秦皇岛市 | 抚宁区 | 茶棚乡供电所 | 茶棚乡 | 杨家燕山村 | 电网_杨燕山东水3# | 80 | 0
1534 | 秦皇岛市 | 抚宁区 | 台营镇供电所 | 大新寨镇 | 董各庄村 | 电网_董各庄 | 0 | 0
1535 | 秦皇岛市 | 抚宁区 | 榆关镇供电所 | 秦皇岛市经济技术开发区 | 腾飞路街道东甸村 | 电网_东店50变压器 | 4.34 | 0
1536 | 秦皇岛市 | 抚宁区 | 台营镇供电所 | 大新寨镇 | 王家沟村 | 电网_王家沟街里 | 220.865 | 0
1537 | 秦皇岛市 | 抚宁区 | 台营镇供电所 | 大新寨镇 | 王家沟村 | 电网_王家沟南台 | 10 | 0
1538 | 秦皇岛市 | 抚宁区 | 台营镇供电所 | 台营镇 | 平坊店村 | 电网_平坊店北台 | 0 | 0
1539 | 秦皇岛市 | 抚宁区 | 台营镇供电所 | 台营镇 | 大杨各庄村股份经济合作社 | 大杨各庄 | 1 | 0
1540 | 秦皇岛市 | 抚宁区 | 台营镇供电所 | 台营镇 | 吴家庄村 | 电网_吴庄 | 0 | 0
1541 | 秦皇岛市 | 抚宁区 | 抚宁镇供电所 | 抚宁镇 | 大新庄村 | 电网_新庄变台 | 35.075 | 0
1542 | 秦皇岛市 | 抚宁区 | 牛头崖镇供电所 | 牛头崖镇 | 南戴河街道都寨村 | 电网_都寨东方 | 40 | 0
1543 | 秦皇岛市 | 抚宁区 | 榆关镇供电所 | 榆关镇 | 鸭儿峪村 | 电网_鸭儿峪北公变 | 2.34 | 0
1544 | 秦皇岛市 | 抚宁区 | 留守营镇供电所 | 留守营镇 | 北街村 | 电网_北街北地80kVA | 80 | 0
1545 | 秦皇岛市 | 抚宁区 | 台营镇供电所 | 台营镇 | 吴家庄村 | 吴庄西台 | 0 | 0
1546 | 秦皇岛市 | 抚宁区 | 抚宁镇供电所 | 坟坨镇 | 后明山村 | 电网_后明山下 | 0.04 | 0
1547 | 秦皇岛市 | 抚宁区 | 抚宁镇供电所 | 坟坨镇 | 滑石后村 | 滑石后东 | 160 | 0
1548 | 秦皇岛市 | 抚宁区 | 台营镇供电所 | 台营镇 | 河口村 | 电网_河口村中 | 0 | 0
1549 | 秦皇岛市 | 抚宁区 | 抚宁镇供电所 | 抚宁镇 | 刘庄村 | 电网_刘庄南台 | 40 | 0
1550 | 秦皇岛市 | 抚宁区 | 牛头崖镇供电所 | 牛头崖镇 | 狮子河村 | 电网_狮子河街里 | 86.92 | 0
1551 | 秦皇岛市 | 抚宁区 | 牛头崖镇供电所 | 牛头崖镇 | 蒲兰村 | 电网_蒲兰校南分支006杆蒲兰校南变压器 | 62.18 | 0
1552 | 秦皇岛市 | 抚宁区 | 榆关镇供电所 | 榆关镇 | 河西村 | 电网_河西1号变压器 | 0.78 | 0
1553 | 秦皇岛市 | 抚宁区 | 茶棚乡供电所 | 抚宁镇 | 大李庄村 | 电网_大李庄东台 | 3.1 | 0
1554 | 秦皇岛市 | 抚宁区 | 牛头崖镇供电所 | 牛头崖镇 | 卢王庄村 | 北地分支002杆卢王庄北地变压器 | 0.34 | 0
1555 | 秦皇岛市 | 抚宁区 | 留守营镇供电所 | 留守营镇 | 东街村 | 电网_东街160 | 1.75 | 0
1556 | 秦皇岛市 | 抚宁区 | 牛头崖镇供电所 | 牛头崖镇 | 狮子河村 | 狮子河东光 | 7.39 | 0
1557 | 秦皇岛市 | 抚宁区 | 牛头崖镇供电所 | 抚宁镇 | 蒲兰村 | 蒲兰西站分支004杆蒲兰西站变压器 | 160 | 0
1558 | 秦皇岛市 | 抚宁区 | 留守营镇供电所 | 留守营镇 | 谭庄村 | 电网_谭庄光 | 3.58 | 0
1559 | 秦皇岛市 | 抚宁区 | 留守营镇供电所 | 留守营镇 | 郭营村 | 电网_郭营大渠边 | 80 | 0
1560 | 秦皇岛市 | 抚宁区 | 榆关镇供电所 | 榆关镇 | 河西村 | 电网_河西水利变压器 | 40 | 0
1561 | 秦皇岛市 | 抚宁区 | 榆关镇供电所 | 榆关镇 | 东山村 | 电网_东山变压器 | 80 | 0
1562 | 秦皇岛市 | 抚宁区 | 台营镇供电所 | 大新寨镇 | 猩猩峪村 | 电网_猩猩峪变台 | 98 | 0
1563 | 秦皇岛市 | 抚宁区 | 牛头崖镇供电所 | 牛头崖镇 | 桃园 | 电网_桃园新增分支004杆桃园新增2号变压器 | 80 | 0
1564 | 秦皇岛市 | 抚宁区 | 留守营镇供电所 | 留守营镇 | 樊各南村 | 电网_10kV512留樊二线樊南315光 | 0 | 0
1565 | 秦皇岛市 | 抚宁区 | 茶棚乡供电所 | 抚宁镇 | 下铺村 | 下铺南台 | 1.385 | 0
1566 | 秦皇岛市 | 抚宁区 | 牛头崖镇供电所 | 秦皇岛市经济技术开发区 | 船厂路街道郭高马坊村 | 电网_郭高南分支001杆郭高南变压器 | 15.315 | 0
1567 | 秦皇岛市 | 抚宁区 | 牛头崖镇供电所 | 牛头崖镇 | 贲庄村 | 贲庄小支001杆贲庄30变压器 | 1.715 | 0
1568 | 秦皇岛市 | 抚宁区 | 牛头崖镇供电所 | 太和寨 | 板厂 | 电网_太和寨板厂（农田）50变压器 | 40 | 0
1569 | 秦皇岛市 | 抚宁区 | 茶棚乡供电所 | 茶棚乡 | 孙家拨子村 | 电网_孙家拨子 | 1.105 | 0
1570 | 秦皇岛市 | 抚宁区 | 茶棚乡供电所 | 抚宁镇 | 大李官营村 | 电网_大李官营东台 | 34.49 | 0
1571 | 秦皇岛市 | 抚宁区 | 茶棚乡供电所 | 抚宁镇 | 下铺村 | 下铺北台 | 0.8 | 0
1572 | 秦皇岛市 | 抚宁区 | 留守营镇供电所 | 留守营镇 | 七里涧村 | 电网_513凡南线七里涧村西200光 | 12.08 | 0
1573 | 秦皇岛市 | 抚宁区 | 榆关镇供电所 | 榆关镇 | 岚山村 | 电网_岚山西变压器 | 14.38 | 0
1574 | 秦皇岛市 | 抚宁区 | 茶棚乡供电所 | 茶棚乡 | 小黄金山村 | 电网_小黄山东台 | 21.605 | 0
1575 | 秦皇岛市 | 抚宁区 | 榆关镇供电所 | 榆关镇 | 香坊村 | 香坊公变 | 3.425 | 0
1576 | 秦皇岛市 | 抚宁区 | 榆关镇供电所 | 榆关镇 | 岩子口村 | 电网_岩子口五队变压器 | 36.24 | 0
1577 | 秦皇岛市 | 抚宁区 | 榆关镇供电所 | 榆关镇 | 平市南 | 电网_平市南中公变 | 3.41 | 0
1578 | 秦皇岛市 | 抚宁区 | 榆关镇供电所 | 榆关镇 | 洼儿庄村 | 电网_洼儿庄南公变 | 0.355 | 0
1579 | 秦皇岛市 | 抚宁区 | 榆关镇供电所 | 榆关镇 | 温家庄村 | 电网_温庄北100变压器 | 14.125 | 0
1580 | 秦皇岛市 | 抚宁区 | 留守营镇供电所 | 留守营镇 | 张各前村 | 电网_张各前3号 | 40 | 0
1581 | 秦皇岛市 | 抚宁区 | 牛头崖镇供电所 | 牛头崖镇 | 小泥河村 | 小泥河光变压器 | 13.15 | 0
1582 | 秦皇岛市 | 抚宁区 | 牛头崖镇供电所 | 牛头崖镇 | 大泥河村 | 电网_大泥河三号变台 | 80 | 0
1583 | 秦皇岛市 | 抚宁区 | 榆关镇供电所 | 榆关镇 | 官石东沟村 | 电网_东沟公变 | 0.485 | 0
1584 | 秦皇岛市 | 抚宁区 | 牛头崖镇供电所 | 牛头崖镇 | 南甸子村 | 电网_南甸子村 | 80 | 0
1585 | 秦皇岛市 | 抚宁区 | 榆关镇供电所 | 榆关镇 | 西周庄村 | 电网_西周变压器 | 0.58 | 0
1586 | 秦皇岛市 | 抚宁区 | 牛头崖镇供电所 | 太和寨 | 柏新庄村 | 电网_柏新庄五号变台 | 40 | 0
1587 | 秦皇岛市 | 抚宁区 | 牛头崖镇供电所 | 牛头崖镇 | 老鸭窝村 | 电网_老鸦窝东100 | 10.02 | 0
1588 | 秦皇岛市 | 抚宁区 | 榆关镇供电所 | 榆关镇 | 聂口村121号 | 电网_聂口西变压器 | 10 | 0
1589 | 秦皇岛市 | 抚宁区 | 留守营镇供电所 | 抚宁镇 | 桥西 | 电网_桥西北地100水 | 80 | 0
1590 | 秦皇岛市 | 抚宁区 | 留守营镇供电所 | 留守营镇 | 桥西村 | 电网_桥西80光 | 1.705 | 0
1591 | 秦皇岛市 | 抚宁区 | 榆关镇供电所 | 榆关镇 | 龙口店 | 电网_龙口店东变压器 | 1.865 | 0
1592 | 秦皇岛市 | 抚宁区 | 抚宁镇供电所 | 抚宁镇 | 三里杨庄村 | 电网_三里杨公变 | 44.055 | 0
1593 | 秦皇岛市 | 抚宁区 | 茶棚乡供电所 | 茶棚乡 | 上官营村 | 电网_上官营北地 | 40 | 0
1594 | 秦皇岛市 | 抚宁区 | 榆关镇供电所 | 榆关镇 | 东新寨村 | 电网_东新寨东变压器 | 1.41 | 0
1595 | 秦皇岛市 | 抚宁区 | 榆关镇供电所 | 榆关镇 | 博士营村 | 电网_博士营南变压器 | 1.64 | 0
1596 | 秦皇岛市 | 抚宁区 | 榆关镇供电所 | 榆关镇 | 安庄村 | 安庄西1号变压器 | 5.86 | 0
1597 | 秦皇岛市 | 抚宁区 | 榆关镇供电所 | 榆关镇 | 代山头村 | 电网_岱山头西变 | 1.68 | 0
1598 | 秦皇岛市 | 抚宁区 | 榆关镇供电所 | 榆关镇 | 东新寨村 | 电网_东新寨西变压器 | 0.355 | 0
1599 | 秦皇岛市 | 抚宁区 | 榆关镇供电所 | 榆关镇 | 石门村 | 电网_石门50变压器 | 4.09 | 0
1600 | 秦皇岛市 | 抚宁区 | 牛头崖镇供电所 | 牛头崖镇 | 渠子口村 | 渠子口200变压器 | 0.31 | 0
1601 | 秦皇岛市 | 抚宁区 | 台营镇供电所 | 大新寨镇 | 政府 | 电网_大新寨政府 | 252 | 0
1602 | 秦皇岛市 | 抚宁区 | 牛头崖镇供电所 | 抚宁镇 | 马庄村 | 电网_马庄北 | 40 | 0
1603 | 秦皇岛市 | 抚宁区 | 榆关镇供电所 | 榆关镇 | 东新寨村 | 电网_东新寨南变压器 | 15.625 | 0
1604 | 秦皇岛市 | 抚宁区 | 榆关镇供电所 | 榆关镇 | 驸马寨村 | 电网_驸马寨水变压器 | 40 | 0
1605 | 秦皇岛市 | 抚宁区 | 牛头崖镇供电所 | 太和寨 | 船厂路街道 | 太和寨2号变压器 | 14.605 | 0
1606 | 秦皇岛市 | 抚宁区 | 台营镇供电所 | 大新寨镇 | 朱家裕村 | 电网_后朱峪北台 | 9.99 | 0
1607 | 秦皇岛市 | 抚宁区 | 台营镇供电所 | 大新寨镇 | 猩猩峪村 | 电网_猩猩峪东台 | 80 | 0
1608 | 秦皇岛市 | 抚宁区 | 榆关镇供电所 | 榆关镇 | 北杨各庄 | 电网_杨各庄3号变压器 | 0.35 | 0
1609 | 秦皇岛市 | 抚宁区 | 茶棚乡供电所 | 抚宁镇 | 寒江峪村 | 电网_寒江峪北山水台 | 80 | 0
1610 | 秦皇岛市 | 抚宁区 | 茶棚乡供电所 | 抚宁镇 | 兴王庄村委会 | 电网_王庄北变台 | 45.34 | 0
1611 | 秦皇岛市 | 抚宁区 | 留守营镇供电所 | 抚宁镇 | 赵家庄村 | 电网_赵庄北水 | 40 | 0
1612 | 秦皇岛市 | 抚宁区 | 台营镇供电所 | 台营镇 | 鹿各庄村 | 电网_鹿各庄北2 | 0 | 0
1613 | 秦皇岛市 | 抚宁区 | 抚宁镇供电所 | 榆关镇 | 陈各庄村 | 电网_陈各庄东台 | 8.135 | 0
1614 | 秦皇岛市 | 抚宁区 | 牛头崖镇供电所 | 秦皇岛市经济技术开发区 | 船厂路街道马坊甸村 | 电网_马坊店160变压器 | 0.31 | 0
1615 | 秦皇岛市 | 抚宁区 | 留守营镇供电所 | 留守营镇 | 沙子窝村 | 电网_沙子窝南6# | 80 | 0
1616 | 秦皇岛市 | 抚宁区 | 茶棚乡供电所 | 抚宁镇 | 白家堡子村 | 电网_白家堡子北山 | 80 | 0
1617 | 秦皇岛市 | 抚宁区 | 抚宁镇供电所 | 抚宁镇 | 东街 | 棉织厂 | 298.2 | 0
1618 | 秦皇岛市 | 抚宁区 | 榆关镇供电所 | 深河乡 | 腾飞路街道深河村 | 电网_西场1#变压器 | 3.15 | 0
1619 | 秦皇岛市 | 抚宁区 | 榆关镇供电所 | 深河乡 | 陈家庄村 | 电网_陈庄变压器 | 3.21 | 0
1620 | 秦皇岛市 | 抚宁区 | 榆关镇供电所 | 秦皇岛市经济技术开发区 | 腾飞路街道北甸子村 | 电网_北甸子变压器 | 9.185 | 0
1621 | 秦皇岛市 | 抚宁区 | 榆关镇供电所 | 秦皇岛市经济技术开发区 | 腾飞路街道韩兴庄村 | 电网_韩兴庄3#变 | 0.08 | 0
1622 | 秦皇岛市 | 抚宁区 | 抚宁镇供电所 | 抚宁镇 | 职教 | 电网_职教 | 200 | 0
1623 | 秦皇岛市 | 抚宁区 | 抚宁镇供电所 | 坟坨镇 | 池庄村 | 电网_池庄 | 113.445 | 0
1624 | 秦皇岛市 | 抚宁区 | 抚宁镇供电所 | 抚宁镇 | 马庄村 | 电网_马庄1台 | 1.58 | 0
1625 | 秦皇岛市 | 抚宁区 | 茶棚乡供电所 | 坟坨镇 | 西桃园村241号 | 桃园西新增200 | 25.77 | 0
1626 | 秦皇岛市 | 抚宁区 | 抚宁镇供电所 | 抚宁镇 | 殷陈庄村 | 电网_殷陈庄200公变 | 14.24 | 0
1627 | 秦皇岛市 | 抚宁区 | 留守营镇供电所 | 留守营镇 | 后韩家林村 | 电网_后韩100水 | 80 | 0
1628 | 秦皇岛市 | 抚宁区 | 榆关镇供电所 | 榆关镇 | 北杨各庄村 | 电网_杨各庄2号变压器 | 68.33 | 0
1629 | 秦皇岛市 | 抚宁区 | 留守营镇供电所 | 留守营镇 | 马坊店村 | 电网_马坊店50 | 100 | 0
1630 | 秦皇岛市 | 抚宁区 | 留守营镇供电所 | 留守营镇 | 新立庄村 | 电网_新立庄50 | 160 | 0
1631 | 秦皇岛市 | 抚宁区 | 留守营镇供电所 | 留守营镇 | 官庄村 | 电网_官庄4#50 | 2.8 | 0
1632 | 秦皇岛市 | 抚宁区 | 牛头崖镇供电所 | 太和寨 | 船厂路街道 | 太和寨6号 | 27.205 | 0
1633 | 秦皇岛市 | 抚宁区 | 台营镇供电所 | 大新寨镇 | 北寨村 | 电网_北寨西台2号 | 67.38 | 0
1634 | 秦皇岛市 | 抚宁区 | 茶棚乡供电所 | 抚宁镇 | 西单庄村 | 电网_单庄西5号变台 | 6.48 | 0
1635 | 秦皇岛市 | 抚宁区 | 榆关镇供电所 | 深河乡 | 北庄河村 | 电网_北庄河新增 | 0 | 0
1636 | 秦皇岛市 | 抚宁区 | 抚宁镇供电所 | 抚宁镇 | 农发行 | 电网_农发行公变 | 80 | 0
1637 | 秦皇岛市 | 抚宁区 | 留守营镇供电所 | 留守营镇 | 官庄村 | 电网_官庄1# | 80 | 0
1638 | 秦皇岛市 | 抚宁区 | 茶棚乡供电所 | 抚宁镇 | 邴各庄村 | 电网_邴各庄4号（西水） | 1.21 | 0
1639 | 秦皇岛市 | 抚宁区 | 台营镇供电所 | 台营镇 | 石槽峪村 | 电网_石槽峪北台 | 0 | 0
1640 | 秦皇岛市 | 抚宁区 | 抚宁镇供电所 | 抚宁镇 | 大李官营村 | 电网_大李官营大队 | 0.555 | 0
1641 | 秦皇岛市 | 抚宁区 | 牛头崖镇供电所 | 牛头崖镇 | 朱马坊村 | 电网_朱马坊1# | 20 | 0
1642 | 秦皇岛市 | 抚宁区 | 茶棚乡供电所 | 坟坨镇 | 陈家园村 | 电网_陈家园 | 8.95 | 0
1643 | 秦皇岛市 | 抚宁区 | 抚宁镇供电所 | 抚宁镇 | 东街村北商业街 | 电网_23户100公变 | 206.05 | 0
1644 | 秦皇岛市 | 抚宁区 | 榆关镇供电所 | 榆关镇 | 温家庄村 | 电网_温庄3号变台柱上变压器 | 8.455 | 0
1645 | 秦皇岛市 | 抚宁区 | 茶棚乡供电所 | 坟坨镇 | 枣园屯村 | 枣园4号 | 22.665 | 0
1646 | 秦皇岛市 | 抚宁区 | 抚宁镇供电所 | 坟坨镇 | 池庄村 | 电网_池庄3台 | 122.2 | 0
1647 | 秦皇岛市 | 抚宁区 | 台营镇供电所 | 大新寨镇 | 门口村 | 电网_峪门口北台 | 55.45 | 0
1648 | 秦皇岛市 | 抚宁区 | 抚宁镇供电所 | 抚宁镇 | 下庄村 | 电网_下庄4变台 | 54.545 | 0
1649 | 秦皇岛市 | 抚宁区 | 抚宁镇供电所 | 抚宁镇 | 刘庄村 | 电网_刘庄水库公变 | 60 | 0
1650 | 秦皇岛市 | 抚宁区 | 抚宁镇供电所 | 抚宁镇 | 上庄村 | 电网_上庄北公变 | 80 | 0
1651 | 秦皇岛市 | 抚宁区 | 抚宁镇供电所 | 抚宁镇 | 下庄村 | 电网_下庄管区公变 | 160 | 0
1652 | 秦皇岛市 | 抚宁区 | 台营镇供电所 | 台营镇 | 北台庄村 | 电网_北台庄南台 | 0.4 | 0
1653 | 秦皇岛市 | 抚宁区 | 榆关镇供电所 | 榆关镇 | 博士营村 | 电网_博士营东变压器 | 5.055 | 0
1654 | 秦皇岛市 | 抚宁区 | 台营镇供电所 | 大新寨镇 | 田家沟村 | 电网_田家沟水利3# | 40 | 0
1655 | 秦皇岛市 | 抚宁区 | 留守营镇供电所 | 留守营镇 | 东街村 | 电网_521工业留东街100 | 35 | 0
1656 | 秦皇岛市 | 抚宁区 | 榆关镇供电所 | 秦皇岛市经济技术开发区 | 西场村 | 电网_西场4#变 | 0.075 | 0
1657 | 秦皇岛市 | 抚宁区 | 榆关镇供电所 | 榆关镇 | 永宁寨村 | 电网_永宁寨4号变台 | 152.76 | 0
1658 | 秦皇岛市 | 抚宁区 | 榆关镇供电所 | 深河乡 | 小炮上村 | 电网_小炮上4号变 | 92.54 | 0
1659 | 秦皇岛市 | 抚宁区 | 茶棚乡供电所 | 茶棚乡 | 后石河村 | 电网_后石河新中台变压器 | 6.875 | 0
1660 | 秦皇岛市 | 抚宁区 | 茶棚乡供电所 | 抚宁镇 | 魏庄村 | 电网_魏庄北台 | 12.445 | 0
1661 | 秦皇岛市 | 抚宁区 | 台营镇供电所 | 大新寨镇 | 小河峪村 | 电网_小河峪上台 | 320 | 0
1662 | 秦皇岛市 | 抚宁区 | 抚宁镇供电所 | 坟坨镇 | 黄金峪村 | 电网_黄宝峪4台 | 0.27 | 0
1663 | 秦皇岛市 | 抚宁区 | 茶棚乡供电所 | 茶棚乡 | 前石河村 | 前石河大队变台 | 7.72 | 0
1664 | 秦皇岛市 | 抚宁区 | 榆关镇供电所 | 榆关镇 | 捎弓寨村 | 梢公斋变压器 | 16.42 | 0
1665 | 秦皇岛市 | 抚宁区 | 抚宁镇供电所 | 坟坨镇 | 后明山村 | 后明山3台 | 10.19 | 0
1666 | 秦皇岛市 | 抚宁区 | 茶棚乡供电所 | 茶棚乡 | 茹各庄小街 | 茹小街南台 | 0.15 | 0
1667 | 秦皇岛市 | 抚宁区 | 抚宁镇供电所 | 抚宁镇 | 南街南大街 | 郭家胡同315公变 | 199.3 | 0
1668 | 秦皇岛市 | 抚宁区 | 榆关镇供电所 | 榆关镇 | 沙河村 | 沙河5号变压器 | 67.79 | 0
1669 | 秦皇岛市 | 抚宁区 | 台营镇供电所 | 大新寨镇 | 战马王村 | 战马王南台 | 1.2 | 0
1670 | 秦皇岛市 | 抚宁区 | 茶棚乡供电所 | 茶棚乡 | 前白塔村 | 电网_前白塔东台 | 1.925 | 0
1671 | 秦皇岛市 | 抚宁区 | 留守营镇供电所 | 抚宁镇 | 段村水利 | 段村水利 | 80 | 0
1672 | 秦皇岛市 | 抚宁区 | 榆关镇供电所 | 大新寨镇 | 西峪沟 | 西峪沟2# | 40 | 0
1673 | 秦皇岛市 | 抚宁区 | 榆关镇供电所 | 榆关镇 | 聂口村 | 聂口北变压器 | 21.62 | 0
1674 | 秦皇岛市 | 抚宁区 | 留守营镇供电所 | 留守营镇 | 东石义庄村 | 516渤海二东石义庄100柱上变压器 | 24.84 | 0
1675 | 秦皇岛市 | 抚宁区 | 榆关镇供电所 | 深河乡 | 深河村 | 深河南2#变压器 | 2.12 | 0
1676 | 秦皇岛市 | 抚宁区 | 榆关镇供电所 | 秦皇岛市经济技术开发区 | 东甸子村 | 东甸子4# | 320 | 0
1677 | 秦皇岛市 | 抚宁区 | 榆关镇供电所 | 榆关镇 | 官石西沟村 | 电网_西沟2# | 0.1 | 0
1678 | 秦皇岛市 | 抚宁区 | 抚宁镇供电所 | 抚宁镇 | 下庄村 | 电网_岗上变台 | 16.23 | 0
1679 | 秦皇岛市 | 抚宁区 | 抚宁镇供电所 | 坟坨镇 | 滑石后 | 电网_滑石后村5# | 160 | 0
1680 | 秦皇岛市 | 抚宁区 | 抚宁镇供电所 | 抚宁镇 | 吴官营村 | 电网_吴官营3号台 | 11.735 | 0
1681 | 秦皇岛市 | 抚宁区 | 台营镇供电所 | 大新寨镇 | 田家庄村 | 电网_田家沟河西变台 | 0.2 | 0
1682 | 秦皇岛市 | 抚宁区 | 茶棚乡供电所 | 坟坨镇 | 西桃园村 | 桃园东台 | 0.2 | 0
1683 | 秦皇岛市 | 抚宁区 | 榆关镇供电所 | 榆关镇 | 聂口村 | 电网_聂口5# | 160 | 0
1684 | 秦皇岛市 | 抚宁区 | 抚宁镇供电所 | 抚宁镇 | 纸房村 | 纸房6变台 | 0.15 | 0
1685 | 秦皇岛市 | 抚宁区 | 茶棚乡供电所 | 坟坨镇 | 西单庄村 | 单庄北台 | 92.815 | 0
1686 | 秦皇岛市 | 抚宁区 | 茶棚乡供电所 | 茶棚乡 | 新农村 | 新农村 | 9.19 | 0
1687 | 秦皇岛市 | 抚宁区 | 茶棚乡供电所 | 坟坨镇 | 第九营村 | 黑山峪 | 53.6 | 0
1688 | 秦皇岛市 | 抚宁区 | 茶棚乡供电所 | 茶棚乡 | 后石河村 | 后石河新台80 | 17.27 | 0
1689 | 秦皇岛市 | 抚宁区 | 抚宁镇供电所 | 抚宁镇 | 东街村东大街南二条 | 电网_电力315箱变变压器 | 146.61 | 0
1690 | 秦皇岛市 | 抚宁区 | 抚宁镇供电所 | 抚宁镇 | 南山小区 | 电网_二中250箱变S | 200 | 0
1691 | 秦皇岛市 | 抚宁区 | 茶棚乡供电所 | 抚宁镇 | 寒江峪村 | 电网_寒江峪中台配电变压器 | 9.5 | 0
1692 | 秦皇岛市 | 抚宁区 | 茶棚乡供电所 | 抚宁镇 | 湾子村 | 电网_弯子东台配电变压器（中心村） | 2.7 | 0
1693 | 秦皇岛市 | 抚宁区 | 抚宁镇供电所 | 抚宁镇 | 白果树村 | 电网_白果树天骄华庭东公变 | 353.41 | 0
1694 | 秦皇岛市 | 抚宁区 | 抚宁镇供电所 | 抚宁镇 | 南大街 | 电网_南望庄小渔村北 | 474.58 | 0
1695 | 秦皇岛市 | 抚宁区 | 抚宁镇供电所 | 抚宁镇 | 南商业街 | 电网_南望庄医院东路口 | 433 | 0
1696 | 秦皇岛市 | 抚宁区 | 抚宁镇供电所 | 抚宁镇 | 南望庄村 | 电网_南望庄西华达小区东墙外箱变配电变压器 | 121.475 | 0
1697 | 秦皇岛市 | 抚宁区 | 抚宁镇供电所 | 抚宁镇 | 钟庄村 | 电网_钟庄西配电变压器 | 17.16 | 0
备注：低电压等级（下级）设备可开放容量服从高电压等级（上级）设备可开放容量。

## 10kV线路
抚宁区分布式光伏可开放容量公示（第三季度）
序号 | 市公司 | 县公司 | 供电所 | 乡、镇(街道） | 村 | 10kV线路、本站下级主变名称 | 可开放容量（千瓦）-当季报备 | 已受理（含登记排队）容量（千瓦）
1 | 秦皇岛市 | 抚宁区 | 台营镇供电所 | 大新寨镇、台营镇 | 落轮峪村，北寨村，南寨村，单庄村，呼各庄村 | 大新寨站10kV3号、4号母线及所属全部10kV线路 | 3956 | 0
2 | 秦皇岛市 | 抚宁区 | 台营镇供电所 | 大新寨镇 | 一村，里庄村，三村，石家沟村 | 大新寨站10kV5号、6号母线及所属全部10kV线路 | 1018 | 0
3 | 秦皇岛市 | 抚宁区 | 榆关镇供电所 | 经济技术开发区 | 朱马坊村，北甸子村，深河村，韩兴庄村 | 董庄站10kV4号母线及所属全部10kV线路 | 1018 | 0
4 | 秦皇岛市 | 抚宁区 | 榆关镇供电所 | 经济技术开发区 | 太和寨村，沙河村，朱马坊村，高家店 | 董庄站10kV5号母线及所属全部10kV线路 | 1018 | 0
5 | 秦皇岛市 | 抚宁区 | 抚宁镇供电所 | 骊城街道 | 东街，北街村，钟庄村，钱金庄，白果树村 | 骊城站10kV4号母线及所属全部10kV线路 | 5900 | 0
6 | 秦皇岛市 | 抚宁区 | 抚宁镇供电所 | 骊城街道 | 南望庄村，抚洋小区，南街村，北大街 | 骊城站10kV5号母线及所属全部10kV线路 | 4370 | 0
7 | 秦皇岛市 | 抚宁区 | 留守营镇供电所 | 留守营镇 | 丁义庄村，潘官营村，桑园村，七里涧村 | 留守营站10kV4号母线及所属全部10kV线路 | 3848 | 0
8 | 秦皇岛市 | 抚宁区 | 留守营镇供电所 | 留守营镇 | 樊各北村，宋庄村，马义庄村，官庄村 | 留守营站10kV5号母线及所属全部10kV线路 | 12700 | 0
9 | 秦皇岛市 | 抚宁区 | 榆关镇供电所 | 榆关镇 | 大刘庄村，石门村，榆关村，大炮上村 | 龙口店站10kV3号母线及所属全部10kV线路 | 1018 | 0
10 | 秦皇岛市 | 抚宁区 | 抚宁镇供电所 | 骊城街道 | 骊城街道，抚洋小区，南街村 | 上庄站10kV4号母线及所属全部10kV线路 | 3289 | 0
11 | 秦皇岛市 | 抚宁区 | 抚宁镇供电所 | 骊城街道 | 抚洋小区，南望庄村，白果树村 | 上庄站10kV5号母线及所属全部10kV线路 | 3289 | 0
12 | 秦皇岛市 | 抚宁区 | 台营镇供电所 | 台营镇 | 干涧村，张家铺村，北刁崖村，代家汀村 | 台营站10kV4号母线及所属全部10kV线路 | 0 | 0
13 | 秦皇岛市 | 抚宁区 | 台营镇供电所 | 台营镇 | 七家寨村，俞各庄村，台营镇2村，王庄户村 | 台营站10kV5号母线及所属全部10kV线路 | 0 | 0
14 | 秦皇岛市 | 抚宁区 | 牛头崖镇供电所 | 牛头崖镇 | 岭上村，蒲兰村，大泥河村，渠子口村 | 太和寨站10kV4号母线及所属全部10kV线路 | 1018 | 0
15 | 秦皇岛市 | 抚宁区 | 牛头崖镇供电所 | 经济技术开发区、牛头崖镇 | 北坊村，孙家庄，南街，长不老口村 | 太和寨站10kV5号母线及所属全部10kV线路 | 8659 | 0
16 | 秦皇岛市 | 抚宁区 | 榆关镇供电所 | 榆关镇 | 北董庄村，博士营村，代山头村，台上村 | 榆关站10kV4号母线及所属全部10kV线路 | 3956 | 0
17 | 秦皇岛市 | 抚宁区 | 榆关镇供电所 | 榆关镇 | 北杨各庄村，铁官营村，东周庄村 | 榆关站10kV5号母线及所属全部10kV线路 | 3956 | 0
18 | 秦皇岛市 | 抚宁区 | 抚宁镇供电所 | 骊城街道 | 抚洋小区，李家堡子村，西宋庄村，后明山村，大陈庄村，第九营村，陆庄村 | 抚宁站10kV4号母线及所属全部10kV线路 | 11871 | 0
19 | 秦皇岛市 | 抚宁区 | 抚宁镇供电所 | 骊城街道、抚宁镇 | 英山河村，万庄村，邴各庄村，王家湾村，大李官营村，崔家庄村，细河村，芦峰口村，寒江峪村，东城贯村 | 抚宁站10kV5号母线及所属全部10kV线路 | 5092 | 0
20 | 秦皇岛市 | 抚宁区 | 抚宁镇供电所 | 牛头崖镇、抚宁镇 | 老鸦窝村，桃园村，满井村，沙坡马庄村，太和寨村，高新庄村，卢王庄村，渠子口村，柏新庄村，大泥河村 | 牛头崖站10kV5号母线及所属全部10kV线路 | 13170 | 0
21 | 秦皇岛市 | 抚宁区 | 茶棚供电所 | 茶棚乡、骊城街道、抚宁镇 | 郭高马坊村，田各庄村，殷陈庄村，北新村，旧县村，五里铺村，前杨家营村，黄宝峪村，龙虎庄村，河潮营村，东吴村 | 桃园站10kV4号母线及所属全部10kV线路 | 6145 | 0
22 | 秦皇岛市 | 抚宁区 | 茶棚供电所 | 茶棚乡、骊城街道 | 小所各庄村，大所各庄三村，马各庄村，董家峪村，下官营村，大所各庄二村，大所庄村，上官营村，茹各庄村，曹东庄村，马各庄村，刘各庄村 | 桃园站10kV5号母线及所属全部10kV线路 | 11595 | 0
23 | 秦皇岛市 | 抚宁区 | 抚宁镇供电所 | 抚宁镇 | 邱营村，程各庄村，渤海寨村，陈各庄村，纸房村，黄庄村，西吴村，湾子村，高庄村，政庄村，朱各庄村，池庄村，三里杨庄 | 田各庄站10kV4号母线及所属全部10kV线路 | 6581 | 0
24 | 秦皇岛市 | 抚宁区 | 抚宁镇供电所 | 骊城街道 | 北街村，钟庄村，天马大街，钱金庄村，白果树村，南望庄村 | 田各庄站10kV5号母线及所属全部10kV线路 | 13024 | 0
25 | 秦皇岛市 | 抚宁区 | 留守营镇供电所 | 留守营镇 | 樊各南村，潘官营村，圈子营村，刘义庄村，胡各吕村，崔铁营村，黄义庄村，樊各北村 | 小营站10kV4号母线及所属全部10kV线路 | 13956 | 0
26 | 秦皇岛市 | 抚宁区 | 留守营镇供电所 | 留守营镇 | 沿沟屯村，太平庄村，马坊店村，保安庄村，张各前村，王义庄村，黄金山头村，山上营村 | 小营站10kV5号母线及所属全部10kV线路 | 26083 | 0
27 | 秦皇岛市 | 抚宁区 | 榆关镇供电所 | 珠江道街道办事处 | 大新庄村，大赵庄村，郭营村村，北街村，南街村 | 栖云寺站10kV1号母线及所属全部10kV线路 | 11664 | 0
28 | 秦皇岛市 | 抚宁区 | 榆关镇供电所 | 腾飞路街道办事处 | 往子店村，兴福庄村，老岭沟村，上徐各庄村，西场村，董庄村 | 栖云寺站10kV2号、3号母线及所属全部10kV线路 | 16884 | 0
29 | 秦皇岛市 | 抚宁区 | 榆关镇供电所 | 腾飞路街道办事处 | 深河村，后庄村，紫草坞村，代山头村，陈家庄村 | 西区站10kV1号母线及所属全部10kV线路 | 15120 | 0
30 | 秦皇岛市 | 抚宁区 | 榆关镇供电所 | 腾飞路街道办事处 | 韩兴庄村，东甸子村，义卜寨村，闪水庄村，太和寨村 | 深河站10kV4号母线及所属全部10kV线路 | 36589 | 0
31 | 秦皇岛市 | 抚宁区 | 榆关镇供电所 | 腾飞路街道办事处 | 后营村，牛蹄寨村，下徐各庄村，后营村，北甸子村 | 深河站10kV5号母线及所属全部10kV线路 | 29378 | 0
32 | 秦皇岛市 | 抚宁区 | 抚宁镇供电所 | 抚宁镇 | 邱营村，程各庄村，渤海寨村，陈各庄村，纸房村，黄庄村，西吴村 | 110KV西区站2#变压器 | 36287 | 0
备注：低电压等级（下级）设备可开放容量服从高电压等级（上级）设备可开放容量。