## 区域
秦皇岛市抚宁分布式光伏区域可开放容量公示表
序号 | 市公司 | 县公司 | 接入电网承载力评估等级 | 当季测算可开放容量（千瓦） | 当季登记排队容量（千瓦）
1 | 秦皇岛市供电公司 | 抚宁区供电公司 | 黄 | 84797.4 | 0
2
3
4
5
6
7
8
9
10
11
12
13

## 主变
秦皇岛市抚宁区分布式光伏主变可开放容量公示表
序号 | 市公司 | 主变名称 | 接入电网承载力评估等级 | 当季测算可开放容量（千瓦） | 当季登记排队容量（千瓦）
1 | 抚宁区供电公司 | 龙口店变电站2号主变 | 红 | 0 | 0
2 | 抚宁区供电公司 | 龙口店变电站1号主变 | 红 | 0 | 0
3 | 抚宁区供电公司 | 陈官屯变电站2号主变 | 红 | 0 | 0
4 | 抚宁区供电公司 | 深河变电站2号主变压器 | 绿 | 36034.3 | 0
5 | 抚宁区供电公司 | 深河变电站1号主变 | 绿 | 33955.4 | 0
6 | 抚宁区供电公司 | 戴河变电站2号主变 | 绿 | 3760.5 | 0
7 | 抚宁区供电公司 | 戴河变电站1号主变 | 绿 | 3844.2 | 0
8 | 抚宁区供电公司 | 小营变电站4号主变 | 绿 | 311.2 | 0
9 | 抚宁区供电公司 | 小营变电站3号主变 | 红 | 0 | 0
10 | 抚宁区供电公司 | 西区变电站2号主变 | 绿 | 46732.1 | 0
11 | 抚宁区供电公司 | 西区变电站1号主变 | 绿 | 47106.1 | 0
12 | 抚宁区供电公司 | 田各庄变电站2号主变压器 | 红 | 0 | 0
13 | 抚宁区供电公司 | 田各庄变电站1号主变压器 | 黄 | 35965.6 | 0
14 | 抚宁区供电公司 | 牛头崖变电站2号主变 | 绿 | 47688.9 | 0
15 | 抚宁区供电公司 | 牛头崖变电站1号主变 | 绿 | 54407.4 | 0
16 | 抚宁区供电公司 | 桃园变电站2号主变 | 黄 | 28855 | 0
17 | 抚宁区供电公司 | 桃园变电站1号主变 | 黄 | 30441.9 | 0
18 | 抚宁区供电公司 | 抚宁变电站2号主变 | 红 | 0 | 0
19 | 抚宁区供电公司 | 抚宁变电站1号主变 | 黄 | 37980.7 | 0
20 | 抚宁区供电公司 | 小营变电站2号主变 | 黄 | 311.2 | 0
21 | 抚宁区供电公司 | 小营变电站1号主变 | 黄 | 311.2 | 0
22 | 抚宁区供电公司 | 骊城变电站2号主变压器 | 黄 | 17327.9 | 0
23 | 抚宁区供电公司 | 骊城变电站1号主变压器 | 黄 | 311.2 | 0
24 | 抚宁区供电公司 | 董庄变电站2号主变 | 红 | 0 | 0
25 | 抚宁区供电公司 | 董庄变电站1号主变 | 红 | 0 | 0
26 | 抚宁区供电公司 | 留守营变电站2号主变压器 | 绿 | 461.4 | 0
27 | 抚宁区供电公司 | 留守营变电站1号主变压器 | 绿 | 21778.6 | 0
28 | 抚宁区供电公司 | 榆关变电站2号主变 | 绿 | 8471.2 | 0
29 | 抚宁区供电公司 | 榆关变电站1号主变 | 黄 | 7566.4 | 0
30 | 抚宁区供电公司 | 太和寨变电站2号主变 | 绿 | 10483.9 | 0
31 | 抚宁区供电公司 | 太和寨变电站1号主变 | 红 | 0 | 0
32 | 抚宁区供电公司 | 大新寨变电站2号主变 | 红 | 0 | 0
33 | 抚宁区供电公司 | 大新寨变电站1号主变 | 黄 | 12811 | 0
34 | 抚宁区供电公司 | 台营变电站2号主变 | 黄 | 2475.9 | 0
35 | 抚宁区供电公司 | 台营变电站1号主变 | 黄 | 3478.6 | 0
36 | 抚宁区供电公司 | 上庄变电站2号主变 | 绿 | 19027.7 | 0
37 | 抚宁区供电公司 | 上庄变电站1号主变 | 绿 | 17823.6 | 0

## 10kV线路
秦皇岛市抚宁区分布式光伏线路可开放容量公示表
序号 | 市公司 | 县公司 | 供电所 | 乡、镇(街道） | 村 | 10kV线路名称 | 接入电网承载力评估等级 | 当季测算可开放容量（千瓦） | 当季登记排队容量（千瓦）
1 | 秦皇岛供电公司 | 抚宁区供电公司 | 牛头崖镇供电所 | 牛头崖镇 | 长不老口，周营，药马坊，闪水庄，郭高，杨户屯，孙庄，刘马坊，太和寨， | 交流10kV522马坊线 | 绿 | 13734.7 | 0
2 | 秦皇岛供电公司 | 抚宁区供电公司 | 留守营镇供电所 | 留守营镇 | 北街，东街，南街，西街，谭庄， | 10kv小营站524留守营线 | 黄 | 311.2 | 0
3 | 秦皇岛供电公司 | 抚宁区供电公司 | 抚宁镇供电所 | 抚宁镇 | 抚宁镇 | 10kV骊城站525紫金二线 | 黄 | 5265.4 | 0
4 | 秦皇岛供电公司 | 抚宁区供电公司 | 抚宁镇供电所 | 抚宁镇 | 抚宁村 | 10kV骊城站524城四线 | 黄 | 9406.9 | 0
5 | 秦皇岛供电公司 | 抚宁区供电公司 | 抚宁镇供电所 | 抚宁镇 | 西街，南望庄村，双庙胡同 | 10kV骊城站523城二线 | 黄 | 7939.8 | 0
6 | 秦皇岛供电公司 | 抚宁区供电公司 | 抚宁镇供电所 | 抚宁镇 | 健康南街，南街新区，邱营，骊祥街 | 10kV骊城站522城三线 | 黄 | 8191.5 | 0
7 | 秦皇岛供电公司 | 抚宁区供电公司 | 抚宁镇供电所 | 抚宁镇 | 纸房，政庄，后明山，池庄，伍各庄 | 10kV骊城站521城徐线 | 黄 | 7830.2 | 0
8 | 秦皇岛供电公司 | 抚宁区供电公司 | 抚宁镇供电所 | 抚宁镇 | 抚宁镇 | 10kV骊城站514紫金一线 | 黄 | 311.2 | 0
9 | 秦皇岛供电公司 | 抚宁区供电公司 | 抚宁镇供电所 | 抚宁镇 | 抚宁镇 | 10kV骊城站513东南二线 | 黄 | 311.2 | 0
10 | 秦皇岛供电公司 | 抚宁区供电公司 | 抚宁镇供电所 | 留守营镇 | 黄金山头，徐庄，滑石后，任各庄，旧县，坟坨 | 10kV骊城站512城马线 | 黄 | 311.2 | 0
11 | 秦皇岛供电公司 | 抚宁区供电公司 | 抚宁镇供电所 | 抚宁镇 | 南望庄，邱营，南望庄，新立街 | 10kV骊城站511城一线 | 黄 | 311.2 | 0
12 | 秦皇岛供电公司 | 抚宁区供电公司 | 榆关镇供电所 | 榆关镇 | 大刘庄，沙河，杨各庄，西岭，腰排 | 10kV西区站550紫草坞线 | 绿 | 8819.4 | 0
13 | 秦皇岛供电公司 | 抚宁区供电公司 | 榆关镇供电所 | 榆关镇 | 西场 | 10kV董庄变电站524深所线 | 红 | 0 | 0
14 | 秦皇岛供电公司 | 抚宁区供电公司 | 榆关镇供电所 | 榆关镇 | 董庄 | 10kV董庄变电站523瑞华线 | 红 | 0 | 0
15 | 秦皇岛供电公司 | 抚宁区供电公司 | 留守营镇供电所 | 留守营镇 | 留守营，凡南 | 10kV留守营站524留樊四线 | 绿 | 461.4 | 0
16 | 秦皇岛供电公司 | 抚宁区供电公司 | 留守营镇供电所 | 留守营镇 | 大市场，西街 | 10kV留守营站521留丰线 | 绿 | 461.4 | 0
17 | 秦皇岛供电公司 | 抚宁区供电公司 | 留守营镇供电所 | 留守营镇 | 凡南，樊南 | 10kV留守营站512留樊二线 | 绿 | 6888.1 | 0
18 | 秦皇岛供电公司 | 抚宁区供电公司 | 茶棚乡供电所 | 茶棚乡 | 田各庄 | 10kV田各庄站521沧州园线 | 红 | 0 | 0
19 | 秦皇岛供电公司 | 抚宁区供电公司 | 茶棚乡供电所 | 茶棚乡 | 田各庄 | 10kV田各庄站520北园一线 | 红 | 0 | 0
20 | 秦皇岛供电公司 | 抚宁区供电公司 | 茶棚乡供电所 | 茶棚乡 | 刘家沟，朱各庄 | 10kV田各庄站514创业线 | 黄 | 7740.4 | 0
21 | 秦皇岛供电公司 | 抚宁区供电公司 | 茶棚乡供电所 | 茶棚乡 | 茹后街，西石河，后石河 | 10kV田各庄站512茹马线 | 黄 | 4997 | 0
22 | 秦皇岛供电公司 | 抚宁区供电公司 | 茶棚乡供电所 | 茶棚乡 | 白家堡子，寒江峪，田后街，田前街，程各庄 | 10kV田各庄站511大山头线 | 黄 | 6043.4 | 0
23 | 秦皇岛供电公司 | 抚宁区供电公司 | 茶棚乡供电所 | 茶棚乡 | 三里杨，大李官营，渤海寨，谢家沟 | 10kV田各庄站510沙金沟线 | 黄 | 288.2 | 0
24 | 秦皇岛供电公司 | 抚宁区供电公司 | 榆关镇供电所 | 榆关镇 | 北甸子，北庄河，东桐叶，马庄 | 10kV深河站525北庄河线 | 绿 | 8626.5 | 0
25 | 秦皇岛供电公司 | 抚宁区供电公司 | 榆关镇供电所 | 榆关镇 | 东旭庄，望海店，韩兴庄，东甸子 | 10kV深河站515望海店线 | 绿 | 7477.6 | 0
26 | 秦皇岛供电公司 | 抚宁区供电公司 | 榆关镇供电所 | 榆关镇 | 河西，亲水湾小区 | 10kV榆关站523榆沙线 | 绿 | 3177.8 | 0
27 | 秦皇岛供电公司 | 抚宁区供电公司 | 榆关镇供电所 | 榆关镇 | 河西，后庄，榆关 | 10kV榆关站522榆大线 | 绿 | 6161.2 | 0
28 | 秦皇岛供电公司 | 抚宁区供电公司 | 榆关镇供电所 | 榆关镇 | 榆关村，后庄，北岭 | 10kV榆关站513榆平线 | 黄 | 7331.4 | 0
29 | 秦皇岛供电公司 | 抚宁区供电公司 | 榆关镇供电所 | 榆关镇 | 五王庄，博士营，东新寨，兴隆寨 | 10kV榆关站512榆冯线 | 黄 | 4919 | 0
30 | 秦皇岛供电公司 | 抚宁区供电公司 | 茶棚乡供电所 | 茶棚乡 | 大所二村，孙家拨子，小所，袭家沟 | 10kV桃园站525董家峪线 | 黄 | 1063.5 | 0
31 | 秦皇岛供电公司 | 抚宁区供电公司 | 茶棚乡供电所 | 茶棚乡 | 马各庄 | 10kV桃园站524马各庄线 | 黄 | 7135.8 | 0
32 | 秦皇岛供电公司 | 抚宁区供电公司 | 茶棚乡供电所 | 茶棚乡 | 许家峪，前白塔，上官营，谢家沟 | 10kV桃园站515白塔线 | 黄 | 86.3 | 0
33 | 秦皇岛供电公司 | 抚宁区供电公司 | 抚宁镇供电所 | 抚宁镇 | 汇景新城 | 10kV桃园站514西街一线 | 黄 | 5265.4 | 0
34 | 秦皇岛供电公司 | 抚宁区供电公司 | 抚宁镇供电所 | 抚宁镇 | 朝阳御府 | 10kV桃园变电站528城西二线 | 黄 | 8487 | 0
35 | 秦皇岛供电公司 | 抚宁区供电公司 | 榆关镇供电所 | 榆关镇 | 深河，西场 | 10kV栖云寺站541韩兴线 | 绿 | 6220.5 | 0
36 | 秦皇岛供电公司 | 抚宁区供电公司 | 抚宁镇供电所 | 抚宁镇 | 玺樾，宏都佳苑 | 10kV抚宁站526宏都二线 | 红 | 0 | 0
37 | 秦皇岛供电公司 | 抚宁区供电公司 | 抚宁镇供电所 | 抚宁镇 | 钱金庄，宏光家属院 | 10kV抚宁站522抚三线 | 红 | 0 | 0
38 | 秦皇岛供电公司 | 抚宁区供电公司 | 抚宁镇供电所 | 抚宁镇 | 新华书店家属院，富强园，红光冷食，钟庄 | 10kV抚宁站520抚二线 | 红 | 0 | 0
39 | 秦皇岛供电公司 | 抚宁区供电公司 | 抚宁镇供电所 | 抚宁镇 | 兴达小区，白果树，棉南 | 10kV抚宁站511抚一线 | 黄 | 7708.1 | 0
40 | 秦皇岛供电公司 | 抚宁区供电公司 | 留守营镇供电所 | 留守营镇 | 山上营，黄义庄 | 10kV小营站523缸山线 | 黄 | 311.2 | 0
41 | 秦皇岛供电公司 | 抚宁区供电公司 | 留守营镇供电所 | 留守营镇 | 张各前，后韩村，留守营南街 | 10kV小营站515工业线 | 黄 | 311.2 | 0
42 | 秦皇岛供电公司 | 抚宁区供电公司 | 留守营镇供电所 | 留守营镇 | 后韩街里，前韩街里，张各前，谭庄，后韩 | 10kV小营变电站525小燕线 | 黄 | 311.2 | 0
43 | 秦皇岛供电公司 | 抚宁区供电公司 | 牛头崖镇供电所 | 牛头崖镇 | 太和寨，牛南小庄，南新庄，牛镇经委 | 10kV太和寨变电站524太和线 | 绿 | 9493.8 | 0
44 | 秦皇岛供电公司 | 抚宁区供电公司 | 牛头崖镇供电所 | 牛头崖镇 | 蒲兰，岭上，张李庄，丁沟 | 10kV太和寨变电站513太卢线 | 绿 | 6796.2 | 0
45 | 秦皇岛供电公司 | 抚宁区供电公司 | 台营镇供电所 | 台营镇 | 大二村，大三村，大一、二村 | 10kV大新寨站523大三村线 | 红 | 0 | 0
46 | 秦皇岛供电公司 | 抚宁区供电公司 | 台营镇供电所 | 台营镇 | 宣各寨，北寨，乎各庄，安屯 | 10kV大新寨站522大石线 | 红 | 0 | 0
47 | 秦皇岛供电公司 | 抚宁区供电公司 | 台营镇供电所 | 台营镇 | 牛栏店，大曹寨，王汉沟，单庄 | 10kV大新寨站521大大二线 | 红 | 0 | 0
48 | 秦皇岛供电公司 | 抚宁区供电公司 | 台营镇供电所 | 台营镇 | 王各庄，渤河寨，华庄，马家访，于各庄 | 10kV大新寨站513大台线 | 黄 | 4919 | 0
49 | 秦皇岛供电公司 | 抚宁区供电公司 | 台营镇供电所 | 台营镇 | 董各庄，寨里庄，跌死牛，王各庄，双岭 | 10kV大新寨站512大大一线 | 黄 | 1419.9 | 0
50 | 秦皇岛供电公司 | 抚宁区供电公司 | 台营镇供电所 | 台营镇 | 大石窟，猩猩峪，宣各寨，庞各庄 | 10kV大新寨站510小河峪线 | 黄 | 8858.2 | 0
51 | 秦皇岛供电公司 | 抚宁区供电公司 | 台营镇供电所 | 台营镇 | 西张各庄，牛角峪，康各庄，陈家铺，北刁 | 10kV台营站522康各庄线 | 黄 | 2475.9 | 0
52 | 秦皇岛供电公司 | 抚宁区供电公司 | 台营镇供电所 | 台营镇 | 干涧岭，巧嘴，石碑沟，石槽峪，赵各庄 | 10kV台营站521干涧线 | 黄 | 2475.9 | 0
53 | 秦皇岛供电公司 | 抚宁区供电公司 | 台营镇供电所 | 台营镇 | 三村，七家寨，五村，二村，一村，冬暖庄 | 10kV台营站511巨各庄线 | 黄 | 3478.6 | 0
54 | 秦皇岛供电公司 | 抚宁区供电公司 | 留守营镇供电所 | 留守营镇 | 沿沟屯，赵庄，黄金山头，宋庄 | 10kV上庄变电站525黄金二线 | 黄 | 949 | 0
55 | 秦皇岛供电公司 | 抚宁区供电公司 | 抚宁镇供电所 | 抚宁镇 | 上庄 | 10kV上庄变电站524金山二线 | 绿 | 5315.2 | 0
56 | 秦皇岛供电公司 | 抚宁区供电公司 | 抚宁镇供电所 | 抚宁镇 | 德旭瑞，紫金湾信发 | 10kV上庄变电站523东南一线 | 黄 | 8385.6 | 0
57 | 秦皇岛供电公司 | 抚宁区供电公司 | 抚宁镇供电所 | 抚宁镇 | 兴龙广缘，黄庄返迁房 | 10kV上庄变电站522兴龙二线 | 绿 | 5265.4 | 0
58 | 秦皇岛供电公司 | 抚宁区供电公司 | 抚宁镇供电所 | 抚宁镇 | 翰林院澜庭，翰林院三期 | 10kV上庄变电站521碧海二线 | 绿 | 6214.7 | 0
59 | 秦皇岛供电公司 | 抚宁区供电公司 | 抚宁镇供电所 | 抚宁镇 | 上庄 | 10kV上庄变电站515黄金一线 | 黄 | 6460 | 0
60 | 秦皇岛供电公司 | 抚宁区供电公司 | 抚宁镇供电所 | 抚宁镇 | 紫荆花苑 | 10kV上庄变电站514金山一线 | 绿 | 2207.7 | 0
61 | 秦皇岛供电公司 | 抚宁区供电公司 | 抚宁镇供电所 | 抚宁镇 | 静雅芳庭，玺樾 | 10kV上庄变电站513宏都一线 | 绿 | 4572.6 | 0
62 | 秦皇岛供电公司 | 抚宁区供电公司 | 抚宁镇供电所 | 抚宁镇 | 上庄 | 10kV上庄变电站512兴龙一线 | 绿 | 9887 | 0
63 | 秦皇岛供电公司 | 抚宁区供电公司 | 抚宁镇供电所 | 抚宁镇 | 翰林院 | 10kV上庄变电站511碧海一线 | 黄 | 8149.1 | 0
64 | 秦皇岛供电公司 | 抚宁区供电公司 | 茶棚乡供电所 | 茶棚乡 | 陈家园，邴各庄 | 10kV527邴各庄线 | 黄 | 2623.2 | 0
65 | 秦皇岛供电公司 | 抚宁区供电公司 | 茶棚乡供电所 | 茶棚乡 | 鲁西 | 10kV523鲁西二线 | 黄 | 5847 | 0
66 | 秦皇岛供电公司 | 抚宁区供电公司 | 留守营镇供电所 | 留守营镇 | 留守营 | 10kV523纸业线 | 黄 | 461.4 | 0
67 | 秦皇岛供电公司 | 抚宁区供电公司 | 牛头崖镇供电所 | 牛头崖镇 | 卢王庄，桃园，曹家地，贲庄 | 10kV523卢桃线 | 绿 | 8703 | 0
68 | 秦皇岛供电公司 | 抚宁区供电公司 | 留守营镇供电所 | 留守营镇 | 官庄，南街 | 10kV522留官线 | 绿 | 461.4 | 0
69 | 秦皇岛供电公司 | 抚宁区供电公司 | 留守营镇供电所 | 留守营镇 | 东街，北石义庄，小营村，郭营大渠 | 10kV522渤海一线 | 黄 | 311.2 | 0
70 | 秦皇岛供电公司 | 抚宁区供电公司 | 榆关镇供电所 | 榆关镇 | 大米和头，高家店，崔李庄，大刘庄 | 10kV522太玻线 | 绿 | 7969.9 | 0
71 | 秦皇岛供电公司 | 抚宁区供电公司 | 抚宁镇供电所 | 抚宁镇 | 齐各庄，万庄，陈各庄，崔庄 | 10kV521齐各庄线 | 绿 | 8273.8 | 0
72 | 秦皇岛供电公司 | 抚宁区供电公司 | 抚宁镇供电所 | 抚宁镇 | 新庄，刘庄，下庄，东吴，西吴 | 10kV521抚丁线 | 红 | 0 | 0
73 | 秦皇岛供电公司 | 抚宁区供电公司 | 留守营镇供电所 | 留守营镇 | 桑园，董村，牛店子，东石义 | 10kV516渤海二线 | 黄 | 311.2 | 0
74 | 秦皇岛供电公司 | 抚宁区供电公司 | 榆关镇供电所 | 榆关镇 | 平市南，古城子，白家岭，寺后头，大科坨 | 10kV514鸭儿峪线 | 黄 | 0 | 0
75 | 秦皇岛供电公司 | 抚宁区供电公司 | 牛头崖镇供电所 | 牛头崖镇 | 北坊，大泥河，老鸦窝，渠子口 | 10kV514太西线 | 绿 | 4724 | 0
76 | 秦皇岛供电公司 | 抚宁区供电公司 | 茶棚乡供电所 | 茶棚乡 | 王庄，单庄，细河，小李庄，大李庄 | 10kV513鲁西一线 | 黄 | 6843.8 | 0
77 | 秦皇岛供电公司 | 抚宁区供电公司 | 留守营镇供电所 | 留守营镇 | 凡南村 | 10kV513留樊三线 | 黄 | 2357.8 | 0
78 | 秦皇岛供电公司 | 抚宁区供电公司 | 抚宁镇供电所 | 抚宁镇 | 鑫鑫小区，墨香茗筑，东街 | 10kV513抚四线 | 黄 | 7174.7 | 0
79 | 秦皇岛供电公司 | 抚宁区供电公司 | 留守营镇供电所 | 留守营镇 | 黄义庄，凡北，张各前，桥西街 | 10kV513凡南线 | 黄 | 311.2 | 0
80 | 秦皇岛供电公司 | 抚宁区供电公司 | 榆关镇供电所 | 榆关镇 | 贾庄，驸马寨，龙口店，贾庄 | 10kV513东新寨线 | 黄 | 0 | 0
81 | 秦皇岛供电公司 | 抚宁区供电公司 | 茶棚乡供电所 | 茶棚乡 | 桃园，枣园，鲁庄， | 10kV512茶棚线 | 黄 | 2909.8 | 0
82 | 秦皇岛供电公司 | 抚宁区供电公司 | 抚宁镇供电所 | 抚宁镇 | 钟庄， | 10kV512抚鲁线 | 黄 | 6288.1 | 0
83 | 秦皇岛供电公司 | 抚宁区供电公司 | 牛头崖镇供电所 | 牛头崖镇 | 东城贯 | 10kV512太都线 | 黄 | 2919 | 0
84 | 秦皇岛供电公司 | 抚宁区供电公司 | 留守营镇供电所 | 留守营镇 | 黄义庄，凡北，张各前，桥西街 | 10kV512丁义庄线 | 黄 | 311.2 | 0
85 | 秦皇岛供电公司 | 抚宁区供电公司 | 榆关镇供电所 | 榆关镇 | 潘官营，小新庄，大新庄 | 10kV511车厂线 | 黄 | 0 | 0
86 | 秦皇岛供电公司 | 抚宁区供电公司 | 留守营镇供电所 | 留守营镇 | 留守营村 | 10kV511留樊一线 | 黄 | 6442.9 | 0
87 | 秦皇岛供电公司 | 抚宁区供电公司 | 牛头崖镇供电所 | 牛头崖镇 | 牛头崖村东，狮子河，南店子，牛头崖北 | 10kV511太官线 | 绿 | 2163.6 | 0
88 | 秦皇岛供电公司 | 抚宁区供电公司 | 抚宁镇供电所 | 抚宁镇 | 北商业街，北大角，东自来水，二小 | 10kV511城西一线 | 黄 | 3870.5 | 0
89 | 秦皇岛供电公司 | 抚宁区供电公司 | 榆关镇供电所 | 榆关镇 | 上徐，往店子，牛蹄寨，洼儿庄 | 10kV511上徐线 | 红 | 0 | 0
90 | 秦皇岛供电公司 | 抚宁区供电公司 | 榆关镇供电所 | 榆关镇 | 义卜寨，小毛庄，大毛庄，孤家子 | 10kV栖云寺站517华义线 | 绿 | 4771 | 0

## 台区
秦皇岛市抚宁区分布式光伏台区可开放容量公示表
序号 | 市公司 | 县公司 | 供电所 | 乡、镇(街道） | 村 | 台区编号 | 变压器（台区）名称 | 接入电网承载力评估等级 | 当季测算可开放容量（千瓦） | 当季登记排队容量（千瓦）
1 | 秦皇岛市供电公司 | 抚宁区供电公司 | 榆关镇供电所 | 榆关镇 | 平市南村 | 1302675113 | 平市南6号变 | 红 | 0 | 0
2 | 秦皇岛市供电公司 | 抚宁区供电公司 | 榆关镇供电所 | 榆关镇 | 榆关村 | 1303296390 | 抚宁检车场充电站间隔配电变压器 | 黄 | 353 | 0
3 | 秦皇岛市供电公司 | 抚宁区供电公司 | 榆关镇供电所 | 榆关镇 | 上徐村 | 1302991577 | 上徐5# | 红 | 0 | 0
4 | 秦皇岛市供电公司 | 抚宁区供电公司 | 榆关镇供电所 | 秦皇岛市经济技术开发区 | 腾飞路街道东甸子村 | 1302897841 | 东甸子5#变 | 黄 | 158.5443 | 0
5 | 秦皇岛市供电公司 | 抚宁区供电公司 | 榆关镇供电所 | 榆关镇 | 台上村 | 1302719823 | 台上变压器 | 红 | 0 | 0
6 | 秦皇岛市供电公司 | 抚宁区供电公司 | 榆关镇供电所 | 榆关镇 | 贾庄村 | 1302672823 | 贾庄北变压器 | 红 | 0 | 0
7 | 秦皇岛市供电公司 | 抚宁区供电公司 | 榆关镇供电所 | 榆关镇 | 古城子村 | 1302750633 | 古城子水利变台 | 红 | 0 | 0
8 | 秦皇岛市供电公司 | 抚宁区供电公司 | 榆关镇供电所 | 深河乡 | 陈家庄村 | 1302723351 | 陈庄变压器 | 黄 | 82.0619 | 0
9 | 秦皇岛市供电公司 | 抚宁区供电公司 | 榆关镇供电所 | 榆关镇 | 榆关村 | 1302797147 | 榆关村10#变 | 黄 | 74.7134 | 0
10 | 秦皇岛市供电公司 | 抚宁区供电公司 | 榆关镇供电所 | 榆关镇 | 大刘庄村 | 1302674160 | 大刘庄3号变压器 | 黄 | 123.666 | 0
11 | 秦皇岛市供电公司 | 抚宁区供电公司 | 榆关镇供电所 | 榆关镇 | 付庄村 | 1302719825 | 付庄变压器 | 红 | 0 | 0
12 | 秦皇岛市供电公司 | 抚宁区供电公司 | 榆关镇供电所 | 榆关镇 | 往子店村 | 1302721271 | 往店子南公变 | 红 | 0 | 0
13 | 秦皇岛市供电公司 | 抚宁区供电公司 | 榆关镇供电所 | 秦皇岛市经济技术开发区 | 腾飞路街道北甸子村 | 1303166951 | 北甸子2# | 黄 | 90.3289 | 0
14 | 秦皇岛市供电公司 | 抚宁区供电公司 | 榆关镇供电所 | 秦皇岛市经济技术开发区 | 后庄村 | 1303095824 | 后庄四号 | 黄 | 60.6577 | 0
15 | 秦皇岛市供电公司 | 抚宁区供电公司 | 榆关镇供电所 | 深河乡 | 北庄河村 | 1303300494 | 北庄河新增 | 黄 | 169.5959 | 0
16 | 秦皇岛市供电公司 | 抚宁区供电公司 | 榆关镇供电所 | 深河乡 | 深河东旭庄村 | 1303355506 | 东旭庄2号变压器 | 黄 | 77.8804 | 0
17 | 秦皇岛市供电公司 | 抚宁区供电公司 | 榆关镇供电所 | 榆关镇 | 平市北村 | 1303294640 | 平市北水利变压器 | 红 | 0 | 0
18 | 秦皇岛市供电公司 | 抚宁区供电公司 | 榆关镇供电所 | 榆关镇 | 五王庄村 | 1302846747 | 五王庄6#变压器 | 黄 | 55.5608 | 0
19 | 秦皇岛市供电公司 | 抚宁区供电公司 | 榆关镇供电所 | 榆关镇 | 鸭儿峪村 | 1302675104 | 白家岭公变 | 红 | 0 | 0
20 | 秦皇岛市供电公司 | 抚宁区供电公司 | 榆关镇供电所 | 榆关镇 | 博士营村 | 1302694237 | 博士营东变压器 | 红 | 0 | 0
21 | 秦皇岛市供电公司 | 抚宁区供电公司 | 榆关镇供电所 | 榆关镇 | 上徐各庄村 | 0303397442 | 上徐南公变 | 红 | 0 | 0
22 | 秦皇岛市供电公司 | 抚宁区供电公司 | 榆关镇供电所 | 榆关镇 | 深河 | 1302826055 | 望海店3#变 | 绿 | 109.0072 | 0
23 | 秦皇岛市供电公司 | 抚宁区供电公司 | 榆关镇供电所 | 榆关镇 | 付庄 | 1302719824 | 付庄2号变压器 | 红 | 0 | 0
24 | 秦皇岛市供电公司 | 抚宁区供电公司 | 榆关镇供电所 | 榆关镇 | 荒地村 | 1302675126 | 荒地公变 | 红 | 0 | 0
25 | 秦皇岛市供电公司 | 抚宁区供电公司 | 榆关镇供电所 | 秦皇岛市经济技术开发区 | 西场村 | 0303541031 | 西场5号柱上变压器 | 红 | 0 | 0
26 | 秦皇岛市供电公司 | 抚宁区供电公司 | 榆关镇供电所 | 深河乡 | 腾飞路街道深河村 | 0303538735 | 深河5号 | 黄 | 125.5711 | 0
27 | 秦皇岛市供电公司 | 抚宁区供电公司 | 榆关镇供电所 | 榆关镇 | 东周庄村 | 1303133511 | 东周水利2号 | 红 | 0 | 0
28 | 秦皇岛市供电公司 | 抚宁区供电公司 | 榆关镇供电所 | 秦皇岛市经济技术开发区 | 船厂路沙河村 | 0303536853 | 沙河8号变台柱上变压器 | 黄 | 125.7629 | 0
29 | 秦皇岛市供电公司 | 抚宁区供电公司 | 榆关镇供电所 | 榆关镇 | 人民政府 | 1302660120 | 榆关镇政府变压器 | 黄 | 265.0103 | 0
30 | 秦皇岛市供电公司 | 抚宁区供电公司 | 榆关镇供电所 | 秦皇岛市经济技术开发区 | 腾飞路街道韩兴庄村 | 1302723333 | 韩兴庄2#变压器 | 绿 | 221.8639 | 0
31 | 秦皇岛市供电公司 | 抚宁区供电公司 | 榆关镇供电所 | 榆关镇 | 李庄村 | 1302846745 | 李庄2#变压器 | 红 | 0 | 0
32 | 秦皇岛市供电公司 | 抚宁区供电公司 | 榆关镇供电所 | 榆关镇 | 博士营村 | 1302694239 | 博士营南变压器 | 红 | 0 | 0
33 | 秦皇岛市供电公司 | 抚宁区供电公司 | 榆关镇供电所 | 榆关镇 | 董庄村 | 1302675080 | 董庄东公变 | 红 | 0 | 0
34 | 秦皇岛市供电公司 | 抚宁区供电公司 | 榆关镇供电所 | 秦皇岛市经济技术开发区 | 腾飞路街道东甸子村 | 1302723349 | 东甸子西变压器 | 绿 | 363.3485 | 0
35 | 秦皇岛市供电公司 | 抚宁区供电公司 | 榆关镇供电所 | 榆关镇 | 北车厂 | 1302846748 | 车厂3#变压器 | 红 | 0 | 0
36 | 秦皇岛市供电公司 | 抚宁区供电公司 | 榆关镇供电所 | 榆关镇 | 大刘庄 | 1302694521 | 大刘庄4# | 黄 | 37.3938 | 0
37 | 秦皇岛市供电公司 | 抚宁区供电公司 | 榆关镇供电所 | 深河乡 | 大毛义庄村 | 1302721100 | 大毛庄变压器 | 绿 | 84.6454 | 0
38 | 秦皇岛市供电公司 | 抚宁区供电公司 | 榆关镇供电所 | 榆关镇 | 寺后头村 | 1302675117 | 寺后头公变 | 红 | 0 | 0
39 | 秦皇岛市供电公司 | 抚宁区供电公司 | 榆关镇供电所 | 秦皇岛市经济技术开发区 | 腾飞路街道后庄村 | 1302719587 | 后庄2号变压器 | 黄 | 45.6021 | 0
40 | 秦皇岛市供电公司 | 抚宁区供电公司 | 榆关镇供电所 | 榆关镇 | 北杨各庄村 | 1302720821 | 杨各庄100变压器 | 黄 | 63.5361 | 0
41 | 秦皇岛市供电公司 | 抚宁区供电公司 | 榆关镇供电所 | 秦皇岛市经济技术开发区 | 东甸子村 | 1302723347 | 东甸子4# | 绿 | 348.1505 | 0
42 | 秦皇岛市供电公司 | 抚宁区供电公司 | 榆关镇供电所 | 秦皇岛市经济技术开发区 | 西场村 | 1302661532 | 西场2#变压器 | 黄 | 141.6825 | 0
43 | 秦皇岛市供电公司 | 抚宁区供电公司 | 榆关镇供电所 | 榆关镇 | 东新寨村 | 1302731357 | 东新寨东变压器 | 红 | 0 | 0
44 | 秦皇岛市供电公司 | 抚宁区供电公司 | 榆关镇供电所 | 榆关镇 | 平市北村 | 1302675125 | 平市北北公变 | 红 | 0 | 0
45 | 秦皇岛市供电公司 | 抚宁区供电公司 | 榆关镇供电所 | 榆关镇 | 驸马寨村 | 1302799166 | 驸马寨北变压器 | 红 | 0 | 0
46 | 秦皇岛市供电公司 | 抚宁区供电公司 | 榆关镇供电所 | 榆关镇 | 石门村 | 1302846746 | 石门2#变压器 | 红 | 0 | 0
47 | 秦皇岛市供电公司 | 抚宁区供电公司 | 榆关镇供电所 | 秦皇岛市经济技术开发区 | 腾飞路街道下徐各庄村 | 1302675089 | 下徐1号 | 红 | 0 | 0
48 | 秦皇岛市供电公司 | 抚宁区供电公司 | 榆关镇供电所 | 榆关镇 | 兴隆寨村 | 1302694236 | 兴隆寨变压器 | 红 | 0 | 0
49 | 秦皇岛市供电公司 | 抚宁区供电公司 | 榆关镇供电所 | 秦皇岛市经济技术开发区 | 腾飞路街道牛蹄寨村 | 1302675092 | 牛蹄寨东公变 | 红 | 0 | 0
50 | 秦皇岛市供电公司 | 抚宁区供电公司 | 榆关镇供电所 | 榆关镇 | 河西 | 1302659607 | 河西5#变压器 | 绿 | 168.1216 | 0
51 | 秦皇岛市供电公司 | 抚宁区供电公司 | 榆关镇供电所 | 榆关镇 | 王家庄村 | 1302672810 | 王庄南变压器 | 红 | 0 | 0
52 | 秦皇岛市供电公司 | 抚宁区供电公司 | 榆关镇供电所 | 榆关镇 | 大刘庄村 | 1302674163 | 大刘庄2号变压器 | 黄 | 115.1052 | 0
53 | 秦皇岛市供电公司 | 抚宁区供电公司 | 榆关镇供电所 | 榆关镇 | 西周 | 1302672817 | 西周变压器 | 红 | 0 | 0
54 | 秦皇岛市供电公司 | 抚宁区供电公司 | 榆关镇供电所 | 秦皇岛市经济技术开发区 | 船厂路街道沙河村 | 1302674166 | 沙河2号变压器 | 黄 | 115.8804 | 0
55 | 秦皇岛市供电公司 | 抚宁区供电公司 | 榆关镇供电所 | 榆关镇 | 平市南 | 1302675114 | 平市南南公变 | 红 | 0 | 0
56 | 秦皇岛市供电公司 | 抚宁区供电公司 | 榆关镇供电所 | 榆关镇 | 沙河村 | 1302674165 | 沙河1号变压器 | 黄 | 173.9093 | 0
57 | 秦皇岛市供电公司 | 抚宁区供电公司 | 榆关镇供电所 | 榆关镇 | 北车厂村 | 1302672802 | 车厂 | 红 | 0 | 0
58 | 秦皇岛市供电公司 | 抚宁区供电公司 | 榆关镇供电所 | 榆关镇 | 北纸坊村 | 1302675100 | 纸坊公变 | 红 | 0 | 0
59 | 秦皇岛市供电公司 | 抚宁区供电公司 | 榆关镇供电所 | 秦皇岛市经济技术开发区 | 腾飞路街道牛蹄寨村 | 1302675093 | 牛蹄寨西变 | 红 | 0 | 0
60 | 秦皇岛市供电公司 | 抚宁区供电公司 | 榆关镇供电所 | 大新寨镇 | 西峪沟 | 1302986481 | 西峪沟2# | 红 | 0 | 0
61 | 秦皇岛市供电公司 | 抚宁区供电公司 | 榆关镇供电所 | 榆关镇 | 西岭村 | 1302843493 | 西岭2号变台 | 黄 | 43.9732 | 0
62 | 秦皇岛市供电公司 | 抚宁区供电公司 | 榆关镇供电所 | 榆关镇 | 紫草坞村 | 1302998470 | 腰排3# | 黄 | 101.6289 | 0
63 | 秦皇岛市供电公司 | 抚宁区供电公司 | 榆关镇供电所 | 榆关镇 | 平市南村 | 1302675116 | 平市南中公变 | 红 | 0 | 0
64 | 秦皇岛市供电公司 | 抚宁区供电公司 | 榆关镇供电所 | 榆关镇 | 紫草坞村 | 1302797925 | 腰排2# | 黄 | 34.2423 | 0
65 | 秦皇岛市供电公司 | 抚宁区供电公司 | 榆关镇供电所 | 榆关镇 | 泉眼沟村 | 1302846744 | 泉眼沟2#变压器 | 红 | 0 | 0
66 | 秦皇岛市供电公司 | 抚宁区供电公司 | 榆关镇供电所 | 秦皇岛市经济技术开发区 | 船厂路街道大米河头村 | 1302660124 | 大米和头水利变压器 | 黄 | 38.4237 | 0
67 | 秦皇岛市供电公司 | 抚宁区供电公司 | 榆关镇供电所 | 榆关镇 | 后庄村 | 1302720643 | 后庄1号变压器 | 黄 | 246.3794 | 0
68 | 秦皇岛市供电公司 | 抚宁区供电公司 | 榆关镇供电所 | 榆关镇 | 北杨各庄村 | 1302720843 | 杨各庄2号变压器 | 黄 | 52.2155 | 0
69 | 秦皇岛市供电公司 | 抚宁区供电公司 | 榆关镇供电所 | 榆关镇 | 岚山村 | 1302721328 | 岚山西变压器 | 红 | 0 | 0
70 | 秦皇岛市供电公司 | 抚宁区供电公司 | 榆关镇供电所 | 榆关镇 | 李庄村 | 1302719818 | 李庄80变压器 | 红 | 0 | 0
71 | 秦皇岛市供电公司 | 抚宁区供电公司 | 榆关镇供电所 | 榆关镇 | 榆关村 | 1302720651 | 榆关4号变压器 | 绿 | 85.6876 | 0
72 | 秦皇岛市供电公司 | 抚宁区供电公司 | 榆关镇供电所 | 榆关镇 | 北岭村 | 1302719586 | 北岭5号变压器 | 黄 | 52.6722 | 0
73 | 秦皇岛市供电公司 | 抚宁区供电公司 | 榆关镇供电所 | 牛头崖镇 | 大米河头村 | 1302721383 | 大米和头1号变压器 | 黄 | 87.466 | 0
74 | 秦皇岛市供电公司 | 抚宁区供电公司 | 榆关镇供电所 | 榆关镇 | 温家庄村 | 1302721321 | 温庄变压器 | 红 | 0 | 0
75 | 秦皇岛市供电公司 | 抚宁区供电公司 | 榆关镇供电所 | 深河乡 | 东甸子 | 1302661547 | 东甸子3#变 | 黄 | 228.5402 | 0
76 | 秦皇岛市供电公司 | 抚宁区供电公司 | 榆关镇供电所 | 榆关镇 | 榆关村 | 1302797148 | 榆关村9#变 | 绿 | 162.8268 | 0
77 | 秦皇岛市供电公司 | 抚宁区供电公司 | 榆关镇供电所 | 榆关镇 | 大新立庄村 | 1302799076 | 大新立庄公变 | 红 | 0 | 0
78 | 秦皇岛市供电公司 | 抚宁区供电公司 | 榆关镇供电所 | 榆关镇 | 洼儿庄村 | 1302897839 | 洼儿庄水利变 | 红 | 0 | 0
79 | 秦皇岛市供电公司 | 抚宁区供电公司 | 榆关镇供电所 | 榆关镇 | 东桐叶村 | 1303460673 | 东桐叶3号变台柱上变压器 | 黄 | 139.3691 | 0
80 | 秦皇岛市供电公司 | 抚宁区供电公司 | 榆关镇供电所 | 榆关镇 | 河西村 | 1302674152 | 河西8号变压器 | 黄 | 112.3464 | 0
81 | 秦皇岛市供电公司 | 抚宁区供电公司 | 榆关镇供电所 | 榆关镇 | 香坊村 | 1302675101 | 香坊公变 | 红 | 0 | 0
82 | 秦皇岛市供电公司 | 抚宁区供电公司 | 榆关镇供电所 | 秦皇岛市经济技术开发区 | 腾飞路街道上徐各庄村 | 1302675087 | 上徐东公变 | 红 | 0 | 0
83 | 秦皇岛市供电公司 | 抚宁区供电公司 | 榆关镇供电所 | 榆关镇 | 石门村 | 1302672803 | 石门50变压器 | 红 | 0 | 0
84 | 秦皇岛市供电公司 | 抚宁区供电公司 | 榆关镇供电所 | 榆关镇 | 大刘庄 | 1302674161 | 大刘庄8号变压器 | 绿 | 80.1247 | 0
85 | 秦皇岛市供电公司 | 抚宁区供电公司 | 榆关镇供电所 | 榆关镇 | 聂口村 | 1302694240 | 512聂口南变压器 | 红 | 0 | 0
86 | 秦皇岛市供电公司 | 抚宁区供电公司 | 榆关镇供电所 | 抚宁镇 | 高家店村 | 1302660125 | 高家店２号变压器 | 绿 | 40 | 0
87 | 秦皇岛市供电公司 | 抚宁区供电公司 | 榆关镇供电所 | 秦皇岛市经济技术开发区 | 大科坨村 | 1302675109 | 大科坨东公变 | 红 | 0 | 0
88 | 秦皇岛市供电公司 | 抚宁区供电公司 | 榆关镇供电所 | 榆关镇 | 岚山村 | 1302694230 | 岚山4号变压器 | 红 | 0 | 0
89 | 秦皇岛市供电公司 | 抚宁区供电公司 | 榆关镇供电所 | 榆关镇 | 幸福庄村 | 1302675135 | 幸福庄200变压器 | 红 | 0 | 0
90 | 秦皇岛市供电公司 | 抚宁区供电公司 | 榆关镇供电所 | 榆关镇 | 驸马寨 | 1302672822 | 驸马寨南变压器 | 红 | 0 | 0
91 | 秦皇岛市供电公司 | 抚宁区供电公司 | 榆关镇供电所 | 榆关镇 | 博士营村 | 1302694238 | 博士营西变压器 | 红 | 0 | 0
92 | 秦皇岛市供电公司 | 抚宁区供电公司 | 榆关镇供电所 | 榆关镇 | 冯庄村 | 1302672825 | 冯庄2号变压器 | 红 | 0 | 0
93 | 秦皇岛市供电公司 | 抚宁区供电公司 | 榆关镇供电所 | 深河乡 | 马家庄村 | 1302723103 | 马庄变台 | 黄 | 28.5763 | 0
94 | 秦皇岛市供电公司 | 抚宁区供电公司 | 榆关镇供电所 | 榆关镇 | 北郁家沟 | 1302728342 | 北沟2号变压器 | 红 | 0 | 0
95 | 秦皇岛市供电公司 | 抚宁区供电公司 | 榆关镇供电所 | 深河乡 | 望海店 | 0303397441 | 望海店西变 | 黄 | 57.0557 | 0
96 | 秦皇岛市供电公司 | 抚宁区供电公司 | 榆关镇供电所 | 秦皇岛市经济技术开发区 | 东甸子村 | 1302723348 | 东甸子变压器 | 黄 | 304.7711 | 0
97 | 秦皇岛市供电公司 | 抚宁区供电公司 | 榆关镇供电所 | 深河乡 | 深河村 | 1302723336 | 深河南2#变压器 | 黄 | 136.4371 | 0
98 | 秦皇岛市供电公司 | 抚宁区供电公司 | 榆关镇供电所 | 深河乡 | 华义庄村 | 1302721099 | 华义庄变压器 | 黄 | 63.9361 | 0
99 | 秦皇岛市供电公司 | 抚宁区供电公司 | 榆关镇供电所 | 榆关镇 | 大刘庄村 | 1302991578 | 大刘庄菜地100 | 黄 | 78.6536 | 0
100 | 秦皇岛市供电公司 | 抚宁区供电公司 | 榆关镇供电所 | 榆关镇 | 温家庄村 | 1303460661 | 温庄3号变台柱上变压器 | 红 | 0 | 0
101 | 秦皇岛市供电公司 | 抚宁区供电公司 | 榆关镇供电所 | 榆关镇 | 榆关村 | 1303005038 | 榆关11号变 | 黄 | 293.5381 | 0
102 | 秦皇岛市供电公司 | 抚宁区供电公司 | 榆关镇供电所 | 榆关镇 | 荣庄村 | 1302721314 | 荣庄2号变压器 | 黄 | 131.7567 | 0
103 | 秦皇岛市供电公司 | 抚宁区供电公司 | 榆关镇供电所 | 深河乡 | 望海 | 1302723335 | 望海店东变 | 绿 | 140.1155 | 0
104 | 秦皇岛市供电公司 | 抚宁区供电公司 | 榆关镇供电所 | 抚宁镇 | 紫草坞村 | 1302674167 | 沙河4号变压器 | 绿 | 82.0428 | 0
105 | 秦皇岛市供电公司 | 抚宁区供电公司 | 榆关镇供电所 | 榆关镇 | 五王庄村 | 1302675134 | 五王庄村西变压器 | 黄 | 46.0227 | 0
106 | 秦皇岛市供电公司 | 抚宁区供电公司 | 榆关镇供电所 | 抚宁镇 | 紫草坞村 | 1302674153 | 沙河7号变压器 | 绿 | 25.6103 | 0
107 | 秦皇岛市供电公司 | 抚宁区供电公司 | 榆关镇供电所 | 榆关镇 | 东新寨村 | 1302694235 | 东新寨西变压器 | 红 | 0 | 0
108 | 秦皇岛市供电公司 | 抚宁区供电公司 | 榆关镇供电所 | 榆关镇 | 西周庄村 | 1302672827 | 西周下河变压器 | 红 | 0 | 0
109 | 秦皇岛市供电公司 | 抚宁区供电公司 | 榆关镇供电所 | 榆关镇 | 李庄村 | 1303439069 | 李庄三号柱上变压器 | 红 | 0 | 0
110 | 秦皇岛市供电公司 | 抚宁区供电公司 | 榆关镇供电所 | 榆关镇 | 边家沟村 | 1303456162 | 边家沟2号变台柱上变压器 | 绿 | 334.6103 | 0
111 | 秦皇岛市供电公司 | 抚宁区供电公司 | 榆关镇供电所 | 秦皇岛市经济技术开发区 | 腾飞路街道老岭沟村 | 1302723337 | 老岭沟变压器 | 黄 | 69.5423 | 0
112 | 秦皇岛市供电公司 | 抚宁区供电公司 | 榆关镇供电所 | 秦皇岛市经济技术开发区 | 腾飞路街道董庄村 | 1302721266 | 董庄北公变 | 红 | 0 | 0
113 | 秦皇岛市供电公司 | 抚宁区供电公司 | 榆关镇供电所 | 榆关镇 | 冯庄村 | 1302798883 | 冯庄水利100变压器 | 红 | 0 | 0
114 | 秦皇岛市供电公司 | 抚宁区供电公司 | 榆关镇供电所 | 榆关镇 | 榆关村 | 1302720638 | 赵国忠变压器 | 绿 | 170.0619 | 0
115 | 秦皇岛市供电公司 | 抚宁区供电公司 | 榆关镇供电所 | 秦皇岛市经济技术开发区 | 义卜寨村 | 1302721093 | 义卜寨1#变压器 | 黄 | 120.8866 | 0
116 | 秦皇岛市供电公司 | 抚宁区供电公司 | 榆关镇供电所 | 榆关镇 | 下徐各庄村 | 1302721275 | 下徐2号 | 红 | 0 | 0
117 | 秦皇岛市供电公司 | 抚宁区供电公司 | 榆关镇供电所 | 榆关镇 | 鸭儿峪村 | 1302675103 | 鸭儿峪北公变 | 红 | 0 | 0
118 | 秦皇岛市供电公司 | 抚宁区供电公司 | 榆关镇供电所 | 深河乡 | 孤家子村 | 1302721097 | 孤家子变压器 | 绿 | 160 | 0
119 | 秦皇岛市供电公司 | 抚宁区供电公司 | 榆关镇供电所 | 榆关镇 | 河西村 | 1302720641 | 河西1号变压器 | 黄 | 62.2629 | 0
120 | 秦皇岛市供电公司 | 抚宁区供电公司 | 榆关镇供电所 | 抚宁镇 | 小米河头村 | 1302720833 | 523小米河头4号变压器 | 绿 | 80.1979 | 0
121 | 秦皇岛市供电公司 | 抚宁区供电公司 | 榆关镇供电所 | 榆关镇 | 榆关村 | 1302720640 | 榆关1号变压器 | 绿 | 383.1299 | 0
122 | 秦皇岛市供电公司 | 抚宁区供电公司 | 榆关镇供电所 | 深河乡 | 深河村 | 1302723329 | 深河1#变 | 黄 | 218.6082 | 0
123 | 秦皇岛市供电公司 | 抚宁区供电公司 | 榆关镇供电所 | 榆关镇 | 东周庄村 | 1302719828 | 东周变压器 | 红 | 0 | 0
124 | 秦皇岛市供电公司 | 抚宁区供电公司 | 榆关镇供电所 | 榆关镇 | 河西 | 1302720644 | 河西2号变压器 | 黄 | 152.9897 | 0
125 | 秦皇岛市供电公司 | 抚宁区供电公司 | 榆关镇供电所 | 秦皇岛市经济技术开发区 | 腾飞路街道韩兴庄村 | 1302723345 | 韩兴庄3#变 | 绿 | 163.7856 | 0
126 | 秦皇岛市供电公司 | 抚宁区供电公司 | 榆关镇供电所 | 秦皇岛市经济技术开发区 | 高家岭村 | 1302720836 | 高家岭分支3号变压器 | 黄 | 48.8474 | 0
127 | 秦皇岛市供电公司 | 抚宁区供电公司 | 榆关镇供电所 | 榆关镇 | 岚山村 | 1302799096 | 岚山东200变压器 | 红 | 0 | 0
128 | 秦皇岛市供电公司 | 抚宁区供电公司 | 榆关镇供电所 | 榆关镇 | 石门村 | 1302986480 | 石门水利 | 红 | 0 | 0
129 | 秦皇岛市供电公司 | 抚宁区供电公司 | 榆关镇供电所 | 榆关镇 | 古城子村 | 1302675121 | 古城子东公变 | 红 | 0 | 0
130 | 秦皇岛市供电公司 | 抚宁区供电公司 | 榆关镇供电所 | 榆关镇 | 洼儿庄村 | 1302675097 | 洼儿庄北公变 | 红 | 0 | 0
131 | 秦皇岛市供电公司 | 抚宁区供电公司 | 榆关镇供电所 | 榆关镇 | 聂口村 | 1302694241 | 聂口北变压器 | 红 | 0 | 0
132 | 秦皇岛市供电公司 | 抚宁区供电公司 | 榆关镇供电所 | 榆关镇 | 西桐叶村 | 1302723107 | 西桐叶北变压器 | 黄 | 159.3732 | 0
133 | 秦皇岛市供电公司 | 抚宁区供电公司 | 榆关镇供电所 | 榆关镇 | 龙腰村 | 1302672805 | 龙腰南50变压器 | 红 | 0 | 0
134 | 秦皇岛市供电公司 | 抚宁区供电公司 | 榆关镇供电所 | 榆关镇 | 河西村 | 1302720642 | 河西水利变压器 | 黄 | 32.6897 | 0
135 | 秦皇岛市供电公司 | 抚宁区供电公司 | 榆关镇供电所 | 深河乡 | 深河东旭庄村 | 1302723355 | 东旭庄变压器 | 黄 | 111.5918 | 0
136 | 秦皇岛市供电公司 | 抚宁区供电公司 | 榆关镇供电所 | 榆关镇 | 捎弓寨村 | 1302721324 | 梢公斋变压器 | 红 | 0 | 0
137 | 秦皇岛市供电公司 | 抚宁区供电公司 | 榆关镇供电所 | 榆关镇 | 肖庄村 | 1302672807 | 肖庄变压器 | 红 | 0 | 0
138 | 秦皇岛市供电公司 | 抚宁区供电公司 | 榆关镇供电所 | 榆关镇 | 岩子口村 | 1302694243 | 岩子口变压器 | 红 | 0 | 0
139 | 秦皇岛市供电公司 | 抚宁区供电公司 | 榆关镇供电所 | 榆关镇 | 曹庄村 | 1302721267 | 董庄西公变 | 红 | 0 | 0
140 | 秦皇岛市供电公司 | 抚宁区供电公司 | 榆关镇供电所 | 榆关镇 | 郑家店村 | 1302843533 | 郑家店2#变压器 | 黄 | 45.4072 | 0
141 | 秦皇岛市供电公司 | 抚宁区供电公司 | 榆关镇供电所 | 秦皇岛市经济技术开发区 | 西场村 | 1302849724 | 西场4#变 | 黄 | 155.3196 | 0
142 | 秦皇岛市供电公司 | 抚宁区供电公司 | 榆关镇供电所 | 秦皇岛市经济技术开发区 | 船厂路街道大米河村 | 1302721380 | 大米和头3号变压器 | 黄 | 63.9938 | 0
143 | 秦皇岛市供电公司 | 抚宁区供电公司 | 榆关镇供电所 | 榆关镇 | 东新寨村 | 1302721322 | 东新寨南变压器 | 红 | 0 | 0
144 | 秦皇岛市供电公司 | 抚宁区供电公司 | 榆关镇供电所 | 榆关镇 | 北车厂村 | 1302672801 | 车厂160变压器 | 红 | 0 | 0
145 | 秦皇岛市供电公司 | 抚宁区供电公司 | 榆关镇供电所 | 榆关镇 | 古城子村 | 1302675119 | 古城子北公变 | 红 | 0 | 0
146 | 秦皇岛市供电公司 | 抚宁区供电公司 | 榆关镇供电所 | 深河乡 | 腾飞路街道深河村 | 1302723330 | 西场1#变压器 | 绿 | 97.2474 | 0
147 | 秦皇岛市供电公司 | 抚宁区供电公司 | 榆关镇供电所 | 抚宁镇 | 紫草坞村 | 1302799230 | 东店2#变压器 | 绿 | 83.3418 | 0
148 | 秦皇岛市供电公司 | 抚宁区供电公司 | 榆关镇供电所 | 秦皇岛市经济技术开发区 | 腾飞路街道牛蹄寨村 | 1302897840 | 牛蹄寨水利变 | 红 | 0 | 0
149 | 秦皇岛市供电公司 | 抚宁区供电公司 | 榆关镇供电所 | 榆关镇 | 上不老村 | 1302723110 | 上不老南变压器 | 黄 | 155.934 | 0
150 | 秦皇岛市供电公司 | 抚宁区供电公司 | 榆关镇供电所 | 榆关镇 | 榆关村 | 1302720652 | 榆关三队场变压器 | 黄 | 264.1691 | 0
151 | 秦皇岛市供电公司 | 抚宁区供电公司 | 榆关镇供电所 | 深河乡 | 义卜寨村 | 1303010295 | 义卜寨4# | 黄 | 90.7031 | 0
152 | 秦皇岛市供电公司 | 抚宁区供电公司 | 榆关镇供电所 | 榆关镇 | 五王庄村 | 1302799033 | 五王庄2# | 黄 | 49.4216 | 0
153 | 秦皇岛市供电公司 | 抚宁区供电公司 | 榆关镇供电所 | 榆关镇 | 纸坊村 | 1303332102 | 纸坊2号变压器 | 红 | 0 | 0
154 | 秦皇岛市供电公司 | 抚宁区供电公司 | 榆关镇供电所 | 榆关镇 | 平市南村 | 1302675122 | 平市南北公变 | 红 | 0 | 0
155 | 秦皇岛市供电公司 | 抚宁区供电公司 | 榆关镇供电所 | 秦皇岛市经济技术开发区 | 腾飞路街道韩义庄村 | 1302843494 | 韩义庄3号变台 | 黄 | 70.1113 | 0
156 | 秦皇岛市供电公司 | 抚宁区供电公司 | 榆关镇供电所 | 榆关镇 | 河西村 | 1302720645 | 河西3号变压器 | 黄 | 77.1959 | 0
157 | 秦皇岛市供电公司 | 抚宁区供电公司 | 榆关镇供电所 | 榆关镇 | 龙腰村 | 1302672804 | 龙腰南变压器 | 红 | 0 | 0
158 | 秦皇岛市供电公司 | 抚宁区供电公司 | 榆关镇供电所 | 榆关镇 | 安庄村 | 1302694229 | 安庄西1号变压器 | 红 | 0 | 0
159 | 秦皇岛市供电公司 | 抚宁区供电公司 | 榆关镇供电所 | 榆关镇 | 官西石沟村 | 1302675105 | 西沟公变 | 红 | 0 | 0
160 | 秦皇岛市供电公司 | 抚宁区供电公司 | 榆关镇供电所 | 榆关镇 | 西岭村 | 1302720838 | 西岭80变压器 | 黄 | 54.5897 | 0
161 | 秦皇岛市供电公司 | 抚宁区供电公司 | 榆关镇供电所 | 榆关镇 | 付庄村 | 1302672814 | 付庄3号变压器 | 红 | 0 | 0
162 | 秦皇岛市供电公司 | 抚宁区供电公司 | 榆关镇供电所 | 榆关镇 | 大刘庄村 | 1302674159 | 大刘庄1号变压器 | 黄 | 7.6103 | 0
163 | 秦皇岛市供电公司 | 抚宁区供电公司 | 榆关镇供电所 | 榆关镇 | 聂口村121号 | 1302694242 | 聂口西变压器 | 红 | 0 | 0
164 | 秦皇岛市供电公司 | 抚宁区供电公司 | 榆关镇供电所 | 榆关镇 | 荣庄村 | 1302843502 | 荣庄3号变 | 黄 | 56.7918 | 0
165 | 秦皇岛市供电公司 | 抚宁区供电公司 | 榆关镇供电所 | 榆关镇 | 河西村 | 1303000044 | 河西9#变压器 | 黄 | 63.2474 | 0
166 | 秦皇岛市供电公司 | 抚宁区供电公司 | 榆关镇供电所 | 深河乡 | 后营村 | 1302723340 | 后营北变 | 黄 | 45.9918 | 0
167 | 秦皇岛市供电公司 | 抚宁区供电公司 | 榆关镇供电所 | 榆关镇 | 小科坨村 | 1302897838 | 小科坨水利1#南变 | 红 | 0 | 0
168 | 秦皇岛市供电公司 | 抚宁区供电公司 | 榆关镇供电所 | 秦皇岛市经济技术开发区 | 往子店村 | 1302721270 | 往子店北公变 | 红 | 0 | 0
169 | 秦皇岛市供电公司 | 抚宁区供电公司 | 榆关镇供电所 | 榆关镇 | 代山头村 | 1302675084 | 岱山头西变 | 红 | 0 | 0
170 | 秦皇岛市供电公司 | 抚宁区供电公司 | 榆关镇供电所 | 榆关镇 | 铁官营村 | 1302720840 | 小营1号变压器 | 黄 | 104.701 | 0
171 | 秦皇岛市供电公司 | 抚宁区供电公司 | 榆关镇供电所 | 抚宁镇 | 紫草坞村 | 1302720842 | 仓上100变压器 | 绿 | 80 | 0
172 | 秦皇岛市供电公司 | 抚宁区供电公司 | 榆关镇供电所 | 秦皇岛市经济技术开发区 | 韩义庄村 | 1302720648 | 韩义庄南1号变压器 | 黄 | 99.5515 | 0
173 | 秦皇岛市供电公司 | 抚宁区供电公司 | 榆关镇供电所 | 榆关镇 | 永顺庄村 | 1302721316 | 永顺庄1号变压器 | 黄 | 36.9515 | 0
174 | 秦皇岛市供电公司 | 抚宁区供电公司 | 榆关镇供电所 | 榆关镇 | 荣庄村 | 1302721313 | 荣庄1号变压器 | 黄 | 104.6247 | 0
175 | 秦皇岛市供电公司 | 抚宁区供电公司 | 榆关镇供电所 | 榆关镇 | 紫草坞村 | 1302720820 | 腰排1号变压器 | 黄 | 93.0907 | 0
176 | 秦皇岛市供电公司 | 抚宁区供电公司 | 榆关镇供电所 | 榆关镇 | 郑家店村 | 1302720822 | 郑家店100变压器 | 黄 | 62.4392 | 0
177 | 秦皇岛市供电公司 | 抚宁区供电公司 | 榆关镇供电所 | 榆关镇 | 驸马寨村 | 1302672826 | 驸马寨水变压器 | 红 | 0 | 0
178 | 秦皇岛市供电公司 | 抚宁区供电公司 | 榆关镇供电所 | 榆关镇供电所 | 后营村 | 1302723341 | 后营变 | 黄 | 78.3835 | 0
179 | 秦皇岛市供电公司 | 抚宁区供电公司 | 榆关镇供电所 | 榆关镇 | 五王庄村 | 1302721315 | 五王庄村东变压器 | 黄 | 239.3526 | 0
180 | 秦皇岛市供电公司 | 抚宁区供电公司 | 榆关镇供电所 | 榆关镇 | 鸭儿峪村 | 1302675099 | 丫儿峪南公变 | 红 | 0 | 0
181 | 秦皇岛市供电公司 | 抚宁区供电公司 | 榆关镇供电所 | 榆关镇 | 鸭儿峪村 | 1302797304 | 小科坨新架 | 红 | 0 | 0
182 | 秦皇岛市供电公司 | 抚宁区供电公司 | 榆关镇供电所 | 榆关镇 | 鸭儿峪村 | 1302798989 | 古城子公变 | 红 | 0 | 0
183 | 秦皇岛市供电公司 | 抚宁区供电公司 | 榆关镇供电所 | 榆关镇 | 泉眼沟村 | 1302908623 | 泉眼沟(1#) | 红 | 0 | 0
184 | 秦皇岛市供电公司 | 抚宁区供电公司 | 榆关镇供电所 | 榆关镇 | 鸭儿峪村 | 1302675098 | 丫儿峪东公变 | 红 | 0 | 0
185 | 秦皇岛市供电公司 | 抚宁区供电公司 | 榆关镇供电所 | 抚宁镇 | 大刘庄村 | 1302674158 | 大刘庄5号变压器 | 黄 | 82.1423 | 0
186 | 秦皇岛市供电公司 | 抚宁区供电公司 | 榆关镇供电所 | 秦皇岛市经济技术开发区 | 义卜寨村 | 1302721095 | 义卜寨3#变压器 | 黄 | 45.4598 | 0
187 | 秦皇岛市供电公司 | 抚宁区供电公司 | 榆关镇供电所 | 秦皇岛市经济技术开发区 | 腾飞路街道兴福庄村 | 1302721320 | 幸福庄2号变压器 | 红 | 0 | 0
188 | 秦皇岛市供电公司 | 抚宁区供电公司 | 榆关镇供电所 | 深河乡 | 东桐叶村 | 1302723104 | 东桐叶东变压器 | 黄 | 72.3289 | 0
189 | 秦皇岛市供电公司 | 抚宁区供电公司 | 榆关镇供电所 | 榆关镇 | 东周庄村 | 1302843534 | 东周水利 | 红 | 0 | 0
190 | 秦皇岛市供电公司 | 抚宁区供电公司 | 榆关镇供电所 | 深河乡 | 腾飞路街道深河村 | 1302849733 | 深河4#变 | 黄 | 237.2495 | 0
191 | 秦皇岛市供电公司 | 抚宁区供电公司 | 榆关镇供电所 | 榆关镇 | 平市北村 | 1302750235 | 平市北 | 红 | 0 | 0
192 | 秦皇岛市供电公司 | 抚宁区供电公司 | 榆关镇供电所 | 榆关镇 | 沙河村 | 1302659620 | 沙河5号变压器 | 黄 | 83.2247 | 0
193 | 秦皇岛市供电公司 | 抚宁区供电公司 | 榆关镇供电所 | 榆关镇 | 榆关供电所 | 1300775973 | 供电所变压器 | 红 | 0 | 0
194 | 秦皇岛市供电公司 | 抚宁区供电公司 | 榆关镇供电所 | 榆关镇 | 聂口村 | 1303291323 | 聂口新增 | 红 | 0 | 0
195 | 秦皇岛市供电公司 | 抚宁区供电公司 | 榆关镇供电所 | 秦皇岛市经济技术开发区 | 船厂路街道高家店村 | 1303367756 | 高家店3# | 黄 | 66.7876 | 0
196 | 秦皇岛市供电公司 | 抚宁区供电公司 | 榆关镇供电所 | 榆关镇 | 榆关村 | 1303328806 | 榆关12号变压器 | 黄 | 289.9876 | 0
197 | 秦皇岛市供电公司 | 抚宁区供电公司 | 榆关镇供电所 | 榆关镇 | 榆关村 | 1303296399 | 京哈高速北戴河服务区（南区）充电站间隔配电变压器 | 红 | 0 | 0
198 | 秦皇岛市供电公司 | 抚宁区供电公司 | 榆关镇供电所 | 榆关镇 | 榆关村 | 1303296400 | 京哈高速北戴河服务区（北区）充电站间隔配电变压器 | 红 | 0 | 0
199 | 秦皇岛市供电公司 | 抚宁区供电公司 | 榆关镇供电所 | 榆关镇 | 崔李庄 | 1302694255 | 崔李庄2号变压器 | 黄 | 103.8515 | 0
200 | 秦皇岛市供电公司 | 抚宁区供电公司 | 榆关镇供电所 | 榆关镇 | 修理庄村 | 1302694233 | 修理庄西变压器 | 红 | 0 | 0
201 | 秦皇岛市供电公司 | 抚宁区供电公司 | 榆关镇供电所 | 榆关镇 | 榆关村 | 1302720654 | 榆关7号变压器 | 黄 | 135.4722 | 0
202 | 秦皇岛市供电公司 | 抚宁区供电公司 | 榆关镇供电所 | 秦皇岛市经济技术开发区 | 腾飞路街道东甸村 | 1302720839 | 东店50变压器 | 黄 | 55.3196 | 0
203 | 秦皇岛市供电公司 | 抚宁区供电公司 | 榆关镇供电所 | 榆关镇 | 高家岭 | 1302720837 | 高家岭分支2号变压器 | 黄 | 60.6041 | 0
204 | 秦皇岛市供电公司 | 抚宁区供电公司 | 榆关镇供电所 | 秦皇岛市经济技术开发区 | 腾飞路街道西场村 | 1302723332 | 西场3#变压器 | 黄 | 250.1711 | 0
205 | 秦皇岛市供电公司 | 抚宁区供电公司 | 榆关镇供电所 | 榆关镇 | 捎弓寨村 | 1302721325 | 梢公斋南变压器 | 红 | 0 | 0
206 | 秦皇岛市供电公司 | 抚宁区供电公司 | 榆关镇供电所 | 榆关镇 | 冯庄村 | 1302672809 | 冯庄变压器 | 红 | 0 | 0
207 | 秦皇岛市供电公司 | 抚宁区供电公司 | 榆关镇供电所 | 榆关镇 | 龙口店村 | 1302672820 | 龙口店西变压器 | 红 | 0 | 0
208 | 秦皇岛市供电公司 | 抚宁区供电公司 | 榆关镇供电所 | 榆关镇 | 王家庄村 | 1302672808 | 王庄北变压器 | 红 | 0 | 0
209 | 秦皇岛市供电公司 | 抚宁区供电公司 | 榆关镇供电所 | 榆关镇 | 上徐各庄村 | 1302675096 | 上徐北公变 | 红 | 0 | 0
210 | 秦皇岛市供电公司 | 抚宁区供电公司 | 榆关镇供电所 | 榆关镇 | 五王庄村 | 1302675128 | 五王庄南水变压器 | 黄 | 84.7289 | 0
211 | 秦皇岛市供电公司 | 抚宁区供电公司 | 榆关镇供电所 | 榆关镇 | 安庄村 | 1302762449 | 安庄西2号变压器 | 红 | 0 | 0
212 | 秦皇岛市供电公司 | 抚宁区供电公司 | 榆关镇供电所 | 榆关镇 | 河西村 | 1302659609 | 桥西变压器 | 黄 | 299.1237 | 0
213 | 秦皇岛市供电公司 | 抚宁区供电公司 | 榆关镇供电所 | 秦皇岛市经济技术开发区 | 腾飞路街道后营村 | 1302723343 | 后营北2#变压器 | 黄 | 161.3897 | 0
214 | 秦皇岛市供电公司 | 抚宁区供电公司 | 榆关镇供电所 | 秦皇岛市经济技术开发区 | 船厂路街道沙河村 | 1302674164 | 沙河3号变压器 | 黄 | 154.066 | 0
215 | 秦皇岛市供电公司 | 抚宁区供电公司 | 榆关镇供电所 | 榆关镇 | 铁官营 | 1302674176 | 铁官营2号变压器 | 黄 | 26.5278 | 0
216 | 秦皇岛市供电公司 | 抚宁区供电公司 | 榆关镇供电所 | 榆关镇 | 洼儿庄村 | 1302675095 | 洼儿庄南公变 | 红 | 0 | 0
217 | 秦皇岛市供电公司 | 抚宁区供电公司 | 榆关镇供电所 | 秦皇岛市经济技术开发区 | 腾飞路街道北甸子村 | 1302661558 | 北甸子变压器 | 黄 | 40.0309 | 0
218 | 秦皇岛市供电公司 | 抚宁区供电公司 | 榆关镇供电所 | 榆关镇 | 高家店 | 1302721379 | 高家店1号变压器 | 黄 | 71.6907 | 0
219 | 秦皇岛市供电公司 | 抚宁区供电公司 | 榆关镇供电所 | 榆关镇 | 西郁家沟村 | 1302798884 | 西郁沟变压器 | 红 | 0 | 0
220 | 秦皇岛市供电公司 | 抚宁区供电公司 | 榆关镇供电所 | 榆关镇 | 庞家沟村 | 1302675120 | 庞家沟公变 | 红 | 0 | 0
221 | 秦皇岛市供电公司 | 抚宁区供电公司 | 榆关镇供电所 | 榆关镇 | 榆关村 | 1302843492 | 于关八号变台 | 黄 | 305.3278 | 0
222 | 秦皇岛市供电公司 | 抚宁区供电公司 | 榆关镇供电所 | 榆关镇 | 榆关村 | 1302798951 | 榆关6号变压器 | 黄 | 250.0103 | 0
223 | 秦皇岛市供电公司 | 抚宁区供电公司 | 榆关镇供电所 | 榆关镇 | 小新立庄村 | 1302731352 | 小新立庄公变 | 红 | 0 | 0
224 | 秦皇岛市供电公司 | 抚宁区供电公司 | 榆关镇供电所 | 榆关镇 | 永顺庄 | 1302721317 | 永顺庄2号变压器 | 黄 | 55.1371 | 0
225 | 秦皇岛市供电公司 | 抚宁区供电公司 | 榆关镇供电所 | 榆关镇 | 北董庄 | 1302750334 | 榆关供电所车厂线董庄(1#) | 红 | 0 | 0
226 | 秦皇岛市供电公司 | 抚宁区供电公司 | 榆关镇供电所 | 秦皇岛市经济技术开发区 | 腾飞路街道牛蹄寨村 | 1302799116 | 深河所上徐线牛蹄寨（新增） | 红 | 0 | 0
227 | 秦皇岛市供电公司 | 抚宁区供电公司 | 榆关镇供电所 | 秦皇岛市经济技术开发区 | 高家岭村 | 1302720835 | 高家岭分支1号变压器 | 黄 | 58.3711 | 0
228 | 秦皇岛市供电公司 | 抚宁区供电公司 | 榆关镇供电所 | 榆关镇 | 岚山村 | 1302694231 | 岚山南变压器 | 红 | 0 | 0
229 | 秦皇岛市供电公司 | 抚宁区供电公司 | 榆关镇供电所 | 榆关镇 | 王庄村 | 1303294639 | 王庄水利变压器 | 红 | 0 | 0
230 | 秦皇岛市供电公司 | 抚宁区供电公司 | 榆关镇供电所 | 榆关镇 | 北董庄村 | 1303276362 | 董庄2#变 | 红 | 0 | 0
231 | 秦皇岛市供电公司 | 抚宁区供电公司 | 榆关镇供电所 | 抚宁镇 | 大刘庄村 | 1303300493 | 大刘庄9号 | 绿 | 40.7825 | 0
232 | 秦皇岛市供电公司 | 抚宁区供电公司 | 榆关镇供电所 | 榆关镇 | 崔李庄村 | 1303166952 | 崔李庄4#变 | 黄 | 35.4093 | 0
233 | 秦皇岛市供电公司 | 抚宁区供电公司 | 榆关镇供电所 | 榆关镇 | 北坊子村 | 0303580614 | 北房子3号 | 黄 | 175.6784 | 0
234 | 秦皇岛市供电公司 | 抚宁区供电公司 | 榆关镇供电所 | 榆关镇 | 榆关村 | 0303600693 | 亲水湾小区商业2号公变 | 绿 | 1048.9897 | 0
235 | 秦皇岛市供电公司 | 抚宁区供电公司 | 榆关镇供电所 | 榆关镇 | 上不老村 | 0303582861 | 上不老村4号变 | 黄 | 54.2763 | 0
236 | 秦皇岛市供电公司 | 抚宁区供电公司 | 榆关镇供电所 | 榆关镇 | 边家沟村 | 0303580612 | 边家沟3号 | 绿 | 166.2474 | 0
237 | 秦皇岛市供电公司 | 抚宁区供电公司 | 榆关镇供电所 | 深河乡 | 大炮上村 | 0303582860 | 大炮上4号变 | 黄 | 248.2227 | 0
238 | 秦皇岛市供电公司 | 抚宁区供电公司 | 榆关镇供电所 | 榆关镇 | 马家庄村 | 0303582855 | 马家庄3号变 | 黄 | 59.4412 | 0
239 | 秦皇岛市供电公司 | 抚宁区供电公司 | 榆关镇供电所 | 深河乡 | 东桐叶村 | 0303580611 | 东桐叶4号 | 黄 | 68.4907 | 0
240 | 秦皇岛市供电公司 | 抚宁区供电公司 | 榆关镇供电所 | 深河乡 | 马家庄村 | 0303582852 | 马家庄2号变 | 黄 | 136.1897 | 0
241 | 秦皇岛市供电公司 | 抚宁区供电公司 | 榆关镇供电所 | 深河乡 | 小炮上村 | 0303582862 | 小炮上4号变 | 黄 | 271.3134 | 0
242 | 秦皇岛市供电公司 | 抚宁区供电公司 | 榆关镇供电所 | 榆关镇 | 永宁寨村 | 0303578452 | 永宁寨4号变台 | 黄 | 95.0804 | 0
243 | 秦皇岛市供电公司 | 抚宁区供电公司 | 榆关镇供电所 | 榆关镇 | 边家沟村 | 0303603180 | 边家沟 | 黄 | 90.7649 | 0
244 | 秦皇岛市供电公司 | 抚宁区供电公司 | 榆关镇供电所 | 榆关镇 | 永宁寨村 | 0303603181 | 永宁寨变 | 黄 | 189.9794 | 0
245 | 秦皇岛市供电公司 | 抚宁区供电公司 | 榆关镇供电所 | 深河乡 | 永宁寨村 | 0303603182 | 永宁寨3#变压器 | 黄 | 141.4598 | 0
246 | 秦皇岛市供电公司 | 抚宁区供电公司 | 榆关镇供电所 | 深河乡 | 东桐叶村 | 0303603183 | 东桐叶变压器 | 黄 | 36.1649 | 0
247 | 秦皇岛市供电公司 | 抚宁区供电公司 | 榆关镇供电所 | 榆关镇 | 西桐叶村 | 0303603184 | 西桐叶南变压器 | 黄 | 112.5567 | 0
248 | 秦皇岛市供电公司 | 抚宁区供电公司 | 榆关镇供电所 | 榆关镇 | 上不老村 | 0303603185 | 上不老北变压器 | 黄 | 151.3196 | 0
249 | 秦皇岛市供电公司 | 抚宁区供电公司 | 榆关镇供电所 | 榆关镇 | 北庄村 | 0303603187 | 北庄河南变压器 | 黄 | 46.9175 | 0
250 | 秦皇岛市供电公司 | 抚宁区供电公司 | 榆关镇供电所 | 榆关镇 | 北庄河村 | 0303603188 | 北庄河北变压器 | 黄 | 94.9113 | 0
251 | 秦皇岛市供电公司 | 抚宁区供电公司 | 榆关镇供电所 | 榆关镇 | 北坊子村 | 0303603189 | 北房子东变 | 黄 | 55.532 | 0
252 | 秦皇岛市供电公司 | 抚宁区供电公司 | 榆关镇供电所 | 深河乡 | 北坊子村 | 0303603190 | 北房子西变 | 黄 | 252.868 | 0
253 | 秦皇岛市供电公司 | 抚宁区供电公司 | 榆关镇供电所 | 榆关镇 | 永宁寨村 | 0303603211 | 永宁寨2#变压器 | 黄 | 98.4701 | 0
254 | 秦皇岛市供电公司 | 抚宁区供电公司 | 榆关镇供电所 | 深河乡 | 大炮上村 | 1302723350 | 大炮上北变压器 | 黄 | 86.7876 | 0
255 | 秦皇岛市供电公司 | 抚宁区供电公司 | 榆关镇供电所 | 榆关镇 | 东旭庄村 | 0303580613 | 东旭庄3号 | 黄 | 120.9732 | 0
256 | 秦皇岛市供电公司 | 抚宁区供电公司 | 榆关镇供电所 | 深河乡 | 小炮上村 | 0303578451 | 小炮上3号变台 | 黄 | 262.4866 | 0
257 | 秦皇岛市供电公司 | 抚宁区供电公司 | 榆关镇供电所 | 榆关镇 | 榆关村 | 0303605871 | 榆关13号公用变压器 | 绿 | 210.3938 | 0
258 | 秦皇岛市供电公司 | 抚宁区供电公司 | 榆关镇供电所 | 榆关镇 | 北庄河村 | 0303582858 | 北庄河4号变 | 黄 | 116.1134 | 0
259 | 秦皇岛市供电公司 | 抚宁区供电公司 | 榆关镇供电所 | 榆关镇 | 榆关村 | 0303600692 | 亲水湾小区商业1号公变 | 绿 | 1023.6701 | 0
260 | 秦皇岛市供电公司 | 抚宁区供电公司 | 榆关镇供电所 | 榆关镇 | 大炮上村 | 0303582859 | 大炮上3号变 | 黄 | 196.734 | 0
261 | 秦皇岛市供电公司 | 抚宁区供电公司 | 榆关镇供电所 | 榆关镇 | 北庄河村 | 0303582853 | 北庄河5号变 | 黄 | 32.3918 | 0
262 | 秦皇岛市供电公司 | 抚宁区供电公司 | 榆关镇供电所 | 榆关镇 | 榆关村 | 0303600691 | 亲水湾小区照明1号公变 | 绿 | 830.4948 | 0
263 | 秦皇岛市供电公司 | 抚宁区供电公司 | 榆关镇供电所 | 榆关镇 | 榆关村 | 0303600694 | 亲水湾小区照明2号公变 | 绿 | 805.6907 | 0
264 | 秦皇岛市供电公司 | 抚宁区供电公司 | 榆关镇供电所 | 深河乡 | 小炮上村 | 0303582857 | 小炮上2号变 | 黄 | 247.1093 | 0
265 | 秦皇岛市供电公司 | 抚宁区供电公司 | 榆关镇供电所 | 榆关镇 | 老岭沟 | 1612241005020776 | 老岭沟2号变压器 | 黄 | 85.6309 | 0
266 | 秦皇岛市供电公司 | 抚宁区供电公司 | 榆关镇供电所 | 榆关镇 | 深河 | 1612242505012989 | 深河7号变压器 | 绿 | 368.532 | 0
267 | 秦皇岛市供电公司 | 抚宁区供电公司 | 榆关镇供电所 | 榆关镇 | 望海店 | 1611241905021447 | 望海店4号变压器 | 绿 | 176.0763 | 0
268 | 秦皇岛市供电公司 | 抚宁区供电公司 | 榆关镇供电所 | 榆关镇 | 幸福庄 | 1610242805023336 | 幸福庄3号变压器 | 红 | 0 | 0
269 | 秦皇岛市供电公司 | 抚宁区供电公司 | 榆关镇供电所 | 榆关镇 | 下徐 | 1606241405022152 | 下徐5号变压器 | 红 | 0 | 0
270 | 秦皇岛市供电公司 | 抚宁区供电公司 | 榆关镇供电所 | 榆关镇 | 聂口 | 1606241405029432 | 聂口7号变压器 | 红 | 0 | 0
271 | 秦皇岛市供电公司 | 抚宁区供电公司 | 榆关镇供电所 | 榆关镇 | 下徐 | 1606241405021025 | 下徐4号变压器 | 红 | 0 | 0
272 | 秦皇岛市供电公司 | 抚宁区供电公司 | 榆关镇供电所 | 榆关镇 | 下徐 | 1606241405023547 | 下徐3号变压器 | 红 | 0 | 0
273 | 秦皇岛市供电公司 | 抚宁区供电公司 | 榆关镇供电所 | 榆关镇 | 河西 | 1602240105002884 | 河西10#变压器 | 黄 | 94.9526 | 0
274 | 秦皇岛市供电公司 | 抚宁区供电公司 | 榆关镇供电所 | 秦皇岛市经济技术开发区 | 腾飞路街道陈家庄村 | 0303683538 | 陈庄2号变压器 | 黄 | 49.7361 | 0
275 | 秦皇岛市供电公司 | 抚宁区供电公司 | 榆关镇供电所 | 榆关镇 | 贾庄 | 0303683378 | 贾庄3号变压器 | 红 | 0 | 0
276 | 秦皇岛市供电公司 | 抚宁区供电公司 | 榆关镇供电所 | 榆关镇 | 龙口店村 | 1610231305098927 | 台上水利变压器 | 红 | 0 | 0
277 | 秦皇岛市供电公司 | 抚宁区供电公司 | 榆关镇供电所 | 榆关镇 | 官石西沟村 | 0303668138 | 西沟2# | 红 | 0 | 0
278 | 秦皇岛市供电公司 | 抚宁区供电公司 | 榆关镇供电所 | 抚宁镇 | 杨各庄村 | 0303684583 | 杨各庄4号变压器 | 黄 | 25.7526 | 0
279 | 秦皇岛市供电公司 | 抚宁区供电公司 | 榆关镇供电所 | 抚宁镇 | 郑家店 | 0303681670 | 郑家店3# | 黄 | 48.8598 | 0
280 | 秦皇岛市供电公司 | 抚宁区供电公司 | 榆关镇供电所 | 榆关镇 | 聂口村 | 0303685020 | 聂口5# | 红 | 0 | 0
281 | 秦皇岛市供电公司 | 抚宁区供电公司 | 榆关镇供电所 | 榆关镇 | 北庄村 | 0303685017 | 北庄河6# | 黄 | 42.6763 | 0
282 | 秦皇岛市供电公司 | 抚宁区供电公司 | 榆关镇供电所 | 秦皇岛市经济技术开发区 | 腾飞路街道后营村 | 0303673257 | 后营西变压器 | 黄 | 60.499 | 0
283 | 秦皇岛市供电公司 | 抚宁区供电公司 | 榆关镇供电所 | 秦皇岛市经济技术开发区 | 腾飞路街道东甸子村 | 0303665024 | 东甸子6# | 黄 | 103.2845 | 0
284 | 秦皇岛市供电公司 | 抚宁区供电公司 | 榆关镇供电所 | 榆关镇 | 上徐村 | 0303679662 | 上徐新增变压器 | 红 | 0 | 0
285 | 秦皇岛市供电公司 | 抚宁区供电公司 | 榆关镇供电所 | 榆关镇 | 后庄村 | 0303670113 | 后庄村6# | 黄 | 123.4633 | 0
286 | 秦皇岛市供电公司 | 抚宁区供电公司 | 榆关镇供电所 | 秦皇岛市经济技术开发区 | 腾飞路街道后庄村 | 0303670119 | 后庄村5# | 黄 | 90.5856 | 0
287 | 秦皇岛市供电公司 | 抚宁区供电公司 | 榆关镇供电所 | 榆关镇 | 石门村 | 0303670123 | 石门村3# | 红 | 0 | 0
288 | 秦皇岛市供电公司 | 抚宁区供电公司 | 榆关镇供电所 | 榆关镇 | 鸭儿峪村 | 0303661475 | 小科坨3# | 红 | 0 | 0
289 | 秦皇岛市供电公司 | 抚宁区供电公司 | 榆关镇供电所 | 榆关镇 | 荣庄村 | 0303661276 | 荣庄4号变压器 | 黄 | 98.3918 | 0
290 | 秦皇岛市供电公司 | 抚宁区供电公司 | 榆关镇供电所 | 榆关镇 | 博士营村 | 0303664693 | 博士营村4# | 红 | 0 | 0
291 | 秦皇岛市供电公司 | 抚宁区供电公司 | 榆关镇供电所 | 榆关镇 | 董庄村 | 0303664976 | 董庄村4# | 红 | 0 | 0
292 | 秦皇岛市供电公司 | 抚宁区供电公司 | 榆关镇供电所 | 榆关镇 | 深河 | 0303665036 | 深河6# | 黄 | 94.6495 | 0
293 | 秦皇岛市供电公司 | 抚宁区供电公司 | 榆关镇供电所 | 榆关镇 | 东新寨村 | 0303630812 | 东新寨2号公用变压器 | 红 | 0 | 0
294 | 秦皇岛市供电公司 | 抚宁区供电公司 | 榆关镇供电所 | 榆关镇 | 河西村 | 0303642532 | 榆关14号变压器1 | 绿 | 338.6804 | 0
295 | 秦皇岛市供电公司 | 抚宁区供电公司 | 榆关镇供电所 | 榆关镇 | 平市南村 | 0303606953 | 平市南西北公变 | 红 | 0 | 0
296 | 秦皇岛市供电公司 | 抚宁区供电公司 | 榆关镇供电所 | 榆关镇 | 小科坨村 | 0303606954 | 小科坨公变 | 红 | 0 | 0
297 | 秦皇岛市供电公司 | 抚宁区供电公司 | 榆关镇供电所 | 榆关镇 | 大科坨村 | 0303607811 | 大科坨中公变 | 红 | 0 | 0
298 | 秦皇岛市供电公司 | 抚宁区供电公司 | 榆关镇供电所 | 秦皇岛市经济技术开发区 | 腾飞路街道后庄村 | 1302719588 | 后庄3号变压器 | 黄 | 44.8619 | 0
299 | 秦皇岛市供电公司 | 抚宁区供电公司 | 榆关镇供电所 | 榆关镇 | 龙腰村 | 1303193929 | 龙腰水利变台 | 红 | 0 | 0
300 | 秦皇岛市供电公司 | 抚宁区供电公司 | 榆关镇供电所 | 榆关镇 | 往子店村 | 1303300492 | 往子店南2 | 红 | 0 | 0
301 | 秦皇岛市供电公司 | 抚宁区供电公司 | 榆关镇供电所 | 深河乡 | 腾飞路街道深河村 | 1302723342 | 深河3#变压器 | 黄 | 110.0742 | 0
302 | 秦皇岛市供电公司 | 抚宁区供电公司 | 榆关镇供电所 | 榆关镇 | 岩子口村 | 1302843535 | 岩子口水利变压器 | 红 | 0 | 0
303 | 秦皇岛市供电公司 | 抚宁区供电公司 | 榆关镇供电所 | 榆关镇 | 平市北村 | 1302675124 | 平市北南公变 | 红 | 0 | 0
304 | 秦皇岛市供电公司 | 抚宁区供电公司 | 榆关镇供电所 | 榆关镇 | 龙口店 | 1302672819 | 龙口店东变压器 | 红 | 0 | 0
305 | 秦皇岛市供电公司 | 抚宁区供电公司 | 榆关镇供电所 | 深河乡 | 大炮上村 | 0303603212 | 大炮上南变压器 | 黄 | 92.2371 | 0
306 | 秦皇岛市供电公司 | 抚宁区供电公司 | 榆关镇供电所 | 榆关镇 | 温家庄村 | 1302721326 | 温庄北100变压器 | 红 | 0 | 0
307 | 秦皇岛市供电公司 | 抚宁区供电公司 | 榆关镇供电所 | 秦皇岛市经济技术开发区 | 腾飞路街道义卜寨村 | 1302660047 | 义卜寨东变压器 | 黄 | 53.0062 | 0
308 | 秦皇岛市供电公司 | 抚宁区供电公司 | 榆关镇供电所 | 榆关镇 | 洼子沟村 | 1302675102 | 袜子沟公变 | 红 | 0 | 0
309 | 秦皇岛市供电公司 | 抚宁区供电公司 | 榆关镇供电所 | 榆关镇 | 平市南村 | 1302675115 | 平市南西公变 | 红 | 0 | 0
310 | 秦皇岛市供电公司 | 抚宁区供电公司 | 榆关镇供电所 | 榆关镇 | 小科坨村 | 1302675111 | 小科坨2#公变 | 红 | 0 | 0
311 | 秦皇岛市供电公司 | 抚宁区供电公司 | 榆关镇供电所 | 榆关镇 | 吕庄村 | 1302675112 | 吕庄公变 | 红 | 0 | 0
312 | 秦皇岛市供电公司 | 抚宁区供电公司 | 榆关镇供电所 | 榆关镇 | 大新立庄村 | 1302991576 | 大新立庄北公变 | 红 | 0 | 0
313 | 秦皇岛市供电公司 | 抚宁区供电公司 | 榆关镇供电所 | 榆关镇 | 岩子口村 | 1302721323 | 岩子口五队变压器 | 红 | 0 | 0
314 | 秦皇岛市供电公司 | 抚宁区供电公司 | 榆关镇供电所 | 榆关镇 | 崔李庄村村民委员会 | 1302721385 | 崔李庄3号变压器 | 黄 | 47.7763 | 0
315 | 秦皇岛市供电公司 | 抚宁区供电公司 | 榆关镇供电所 | 榆关镇 | 东山村 | 1302659623 | 东山变压器 | 黄 | 63.2928 | 0
316 | 秦皇岛市供电公司 | 抚宁区供电公司 | 榆关镇供电所 | 榆关镇 | 东新寨村 | 1303193931 | 东新寨水利变台变压器 | 红 | 0 | 0
317 | 秦皇岛市供电公司 | 抚宁区供电公司 | 榆关镇供电所 | 榆关镇 | 河西村 | 1302659619 | 河西4号变压器 | 绿 | 85.3196 | 0
318 | 秦皇岛市供电公司 | 抚宁区供电公司 | 榆关镇供电所 | 榆关镇 | 修理庄村 | 1302694232 | 修理庄东变压器 | 红 | 0 | 0
319 | 秦皇岛市供电公司 | 抚宁区供电公司 | 榆关镇供电所 | 榆关镇 | 官石东沟村 | 1302675106 | 东沟公变 | 红 | 0 | 0
320 | 秦皇岛市供电公司 | 抚宁区供电公司 | 榆关镇供电所 | 深河乡 | 小炮上村 | 1302723328 | 小炮上变压器 | 黄 | 105.0536 | 0
321 | 秦皇岛市供电公司 | 抚宁区供电公司 | 榆关镇供电所 | 秦皇岛市经济技术开发区 | 腾飞路街道代山头村 | 1302721268 | 岱山头东公变 | 红 | 0 | 0
322 | 秦皇岛市供电公司 | 抚宁区供电公司 | 榆关镇供电所 | 榆关镇 | 安庄村 | 1302721327 | 安庄南变压器 | 红 | 0 | 0
323 | 秦皇岛市供电公司 | 抚宁区供电公司 | 榆关镇供电所 | 榆关镇 | 五王庄村 | 1302731367 | 五王庄4号变压器 | 黄 | 224.6845 | 0
324 | 秦皇岛市供电公司 | 抚宁区供电公司 | 榆关镇供电所 | 太和寨 | 大刘庄村 | 1302660127 | 大刘庄6号变压器 | 绿 | 71.0887 | 0
325 | 秦皇岛市供电公司 | 抚宁区供电公司 | 榆关镇供电所 | 深河乡 | 韩兴庄村 | 1302723344 | 韩兴庄1#变压器 | 绿 | 200.9794 | 0
326 | 秦皇岛市供电公司 | 抚宁区供电公司 | 榆关镇供电所 | 榆关镇 | 贾庄村 | 1302672824 | 贾庄南变压器 | 红 | 0 | 0
327 | 秦皇岛市供电公司 | 抚宁区供电公司 | 榆关镇供电所 | 榆关镇 | 小科坨村 | 1302675107 | 大科坨南公变 | 红 | 0 | 0
328 | 秦皇岛市供电公司 | 抚宁区供电公司 | 榆关镇供电所 | 榆关镇 | 韩义庄村 | 1302720646 | 韩义庄2号变压器 | 黄 | 116.5155 | 0
329 | 秦皇岛市供电公司 | 抚宁区供电公司 | 榆关镇供电所 | 秦皇岛市经济技术开发区 | 船厂路街道高家店村 | 1303367755 | 高家店2# | 黄 | 142.2639 | 0
330 | 秦皇岛市供电公司 | 抚宁区供电公司 | 榆关镇供电所 | 榆关镇 | 北杨各庄 | 1303328805 | 杨各庄3号变压器 | 黄 | 11.5835 | 0
331 | 秦皇岛市供电公司 | 抚宁区供电公司 | 榆关镇供电所 | 榆关镇 | 河西村 | 1303291322 | 桥西新增 | 黄 | 155.9423 | 0
332 | 秦皇岛市供电公司 | 抚宁区供电公司 | 榆关镇供电所 | 深河乡 | 上不老村 | 0303601853 | 上不老6号公变 | 黄 | 27.6381 | 0
333 | 秦皇岛市供电公司 | 抚宁区供电公司 | 榆关镇供电所 | 深河乡 | 上不老口村 | 0303603186 | 上不老变压器 | 黄 | 113.6412 | 0
334 | 秦皇岛市供电公司 | 抚宁区供电公司 | 榆关镇供电所 | 榆关镇 | 东桐叶村 | 0303582856 | 东桐叶5号变 | 黄 | 165.0392 | 0
335 | 秦皇岛市供电公司 | 抚宁区供电公司 | 榆关镇供电所 | 榆关镇 | 西桐叶村 | 0303582851 | 西桐叶村3号变 | 黄 | 193.9629 | 0
336 | 秦皇岛市供电公司 | 抚宁区供电公司 | 榆关镇供电所 | 榆关镇 | 上不老村 | 0303582854 | 上不老村5号变 | 黄 | 69.066 | 0
337 | 秦皇岛市供电公司 | 抚宁区供电公司 | 茶棚乡供电所 | 抚宁镇 | 大李官营村 | 1302661599 | 大李官营东台 | 黄 | 28.3196 | 0
338 | 秦皇岛市供电公司 | 抚宁区供电公司 | 茶棚乡供电所 | 茶棚乡 | 桃园 | 1303011532 | 桃园北山 | 黄 | 80.0763 | 0
339 | 秦皇岛市供电公司 | 抚宁区供电公司 | 茶棚乡供电所 | 抚宁镇 | 张各庄村 | 1302723360 | 张各庄西台 | 黄 | 33.4227 | 0
340 | 秦皇岛市供电公司 | 抚宁区供电公司 | 茶棚乡供电所 | 茶棚乡 | 茹后街村 | 1302674618 | 茹后街新增变台 | 黄 | 160.3897 | 0
341 | 秦皇岛市供电公司 | 抚宁区供电公司 | 茶棚乡供电所 | 茶棚乡 | 大所各庄二村 | 1302750306 | 所二东台 | 黄 | 134.1351 | 0
342 | 秦皇岛市供电公司 | 抚宁区供电公司 | 茶棚乡供电所 | 茶棚乡 | 茹各庄后街 | 1303462825 | 茹后街3号 | 黄 | 40.0077 | 0
343 | 秦皇岛市供电公司 | 抚宁区供电公司 | 茶棚乡供电所 | 抚宁镇 | 三里杨 | 0303531709 | 三里杨6# | 黄 | 83.7381 | 0
344 | 秦皇岛市供电公司 | 抚宁区供电公司 | 茶棚乡供电所 | 坟坨镇 | 西桃园村241号 | 1303268878 | 桃园西新增200 | 黄 | 130.6392 | 0
345 | 秦皇岛市供电公司 | 抚宁区供电公司 | 茶棚乡供电所 | 抚宁镇 | 白家堡子村 | 1303296381 | 白家堡子天马山 | 黄 | 80.2061 | 0
346 | 秦皇岛市供电公司 | 抚宁区供电公司 | 茶棚乡供电所 | 茶棚乡 | 许家峪村 | 1303391097 | 许家峪 | 黄 | 86.3348 | 0
347 | 秦皇岛市供电公司 | 抚宁区供电公司 | 茶棚乡供电所 | 茶棚乡 | 大所各庄村 | 1303391107 | 大所二村 | 黄 | 79.9948 | 0
348 | 秦皇岛市供电公司 | 抚宁区供电公司 | 茶棚乡供电所 | 茶棚乡 | 西石河村 | 1302674608 | 西石河南台 | 黄 | 38.2124 | 0
349 | 秦皇岛市供电公司 | 抚宁区供电公司 | 茶棚乡供电所 | 抚宁镇 | 王庄村 | 1302679974 | 王庄南 | 黄 | 80.5211 | 0
350 | 秦皇岛市供电公司 | 抚宁区供电公司 | 茶棚乡供电所 | 茶棚乡 | 孙家拨子村 | 1302647584 | 孙家拨子 | 黄 | 43.1072 | 0
351 | 秦皇岛市供电公司 | 抚宁区供电公司 | 茶棚乡供电所 | 茶棚乡 | 前白塔村 | 1302648041 | 前白塔南台 | 黄 | 86.3348 | 0
352 | 秦皇岛市供电公司 | 抚宁区供电公司 | 茶棚乡供电所 | 坟坨镇 | 西桃园村 | 1302820311 | 桃园中台 | 黄 | 104.1505 | 0
353 | 秦皇岛市供电公司 | 抚宁区供电公司 | 茶棚乡供电所 | 茶棚乡 | 小所各庄村 | 0303498921 | 小所4# | 黄 | 181.4928 | 0
354 | 秦皇岛市供电公司 | 抚宁区供电公司 | 茶棚乡供电所 | 抚宁镇 | 寒江峪村 | 0303092662 | 寒江峪中台配电变压器 | 黄 | 153.2784 | 0
355 | 秦皇岛市供电公司 | 抚宁区供电公司 | 茶棚乡供电所 | 抚宁镇 | 田各庄中街村 | 1302733318 | 田后街 | 黄 | 51.4515 | 0
356 | 秦皇岛市供电公司 | 抚宁区供电公司 | 茶棚乡供电所 | 茶棚乡 | 西石河村 | 1302944101 | 西石河南地新增 | 黄 | 27.6546 | 0
357 | 秦皇岛市供电公司 | 抚宁区供电公司 | 茶棚乡供电所 | 抚宁镇 | 上官营村 | 1302799074 | 上官营南地 | 黄 | 27.2948 | 0
358 | 秦皇岛市供电公司 | 抚宁区供电公司 | 茶棚乡供电所 | 抚宁镇 | 单庄村 | 1302679979 | 单庄大棚 | 黄 | 81.4041 | 0
359 | 秦皇岛市供电公司 | 抚宁区供电公司 | 茶棚乡供电所 | 茶棚乡 | 马格庄村 | 1302647990 | 马各庄北台 | 黄 | 61.7515 | 0
360 | 秦皇岛市供电公司 | 抚宁区供电公司 | 茶棚乡供电所 | 抚宁镇 | 田各庄前街 | 1302661578 | 田前街西台 | 黄 | 169.3485 | 0
361 | 秦皇岛市供电公司 | 抚宁区供电公司 | 茶棚乡供电所 | 抚宁镇 | 大李官营村 | 1302723404 | 大李官营大队 | 黄 | 222.5557 | 0
362 | 秦皇岛市供电公司 | 抚宁区供电公司 | 茶棚乡供电所 | 茶棚乡 | 茹各庄大街村 | 1302843298 | 茹大街4号变台 | 黄 | 61.6567 | 0
363 | 秦皇岛市供电公司 | 抚宁区供电公司 | 茶棚乡供电所 | 抚宁镇 | 三里杨村 | 1302723398 | 三里杨东台 | 黄 | 89.4196 | 0
364 | 秦皇岛市供电公司 | 抚宁区供电公司 | 茶棚乡供电所 | 茶棚乡 | 前白塔村 | 1302694742 | 谢家沟 | 黄 | 24.6052 | 0
365 | 秦皇岛市供电公司 | 抚宁区供电公司 | 茶棚乡供电所 | 茶棚乡 | 刘家沟村 | 1302694735 | 刘家沟 | 黄 | 81.4588 | 0
366 | 秦皇岛市供电公司 | 抚宁区供电公司 | 茶棚乡供电所 | 茶棚乡 | 后石河村 | 1302843296 | 后石河8号变台 | 黄 | 25.9031 | 0
367 | 秦皇岛市供电公司 | 抚宁区供电公司 | 茶棚乡供电所 | 茶棚乡 | 新农村 | 1302648031 | 新农村 | 黄 | 168 | 0
368 | 秦皇岛市供电公司 | 抚宁区供电公司 | 茶棚乡供电所 | 茶棚乡 | 后石河村 | 1302648008 | 后石河西地80公变 | 黄 | 33.8639 | 0
369 | 秦皇岛市供电公司 | 抚宁区供电公司 | 茶棚乡供电所 | 茶棚乡 | 背阴铺村 | 1302648329 | 袭家沟变台 | 黄 | 31.0031 | 0
370 | 秦皇岛市供电公司 | 抚宁区供电公司 | 茶棚乡供电所 | 茶棚乡 | 曹西庄村 | 1302694733 | 曹西庄南台4号 | 黄 | 86.3348 | 0
371 | 秦皇岛市供电公司 | 抚宁区供电公司 | 茶棚乡供电所 | 茶棚乡 | 许家峪村 | 1302648044 | 许家峪西台 | 黄 | 86.3348 | 0
372 | 秦皇岛市供电公司 | 抚宁区供电公司 | 茶棚乡供电所 | 坟坨镇 | 细河村 | 1302679978 | 细河西台 | 黄 | 239.0412 | 0
373 | 秦皇岛市供电公司 | 抚宁区供电公司 | 茶棚乡供电所 | 抚宁镇 | 渤海寨村 | 1302694762 | 渤海寨北台 | 黄 | 88.5691 | 0
374 | 秦皇岛市供电公司 | 抚宁区供电公司 | 茶棚乡供电所 | 茶棚乡 | 后白塔村 | 1302648038 | 后白塔北台 | 黄 | 86.3348 | 0
375 | 秦皇岛市供电公司 | 抚宁区供电公司 | 茶棚乡供电所 | 抚宁镇 | 细河村 | 1302679975 | 细河北台 | 黄 | 175.5691 | 0
376 | 秦皇岛市供电公司 | 抚宁区供电公司 | 茶棚乡供电所 | 茶棚乡 | 茶棚乡 | 1302693338 | 茶棚 | 黄 | 365.6186 | 0
377 | 秦皇岛市供电公司 | 抚宁区供电公司 | 茶棚乡供电所 | 抚宁镇 | 苏官营村 | 1302648015 | 苏官营西台 | 黄 | 44.5649 | 0
378 | 秦皇岛市供电公司 | 抚宁区供电公司 | 茶棚乡供电所 | 抚宁镇 | 大李庄村 | 1302679965 | 大李庄北台 | 黄 | 174.301 | 0
379 | 秦皇岛市供电公司 | 抚宁区供电公司 | 茶棚乡供电所 | 茶棚乡 | 刘各庄村 | 1302674612 | 刘各庄北250公变 | 黄 | 106.9588 | 0
380 | 秦皇岛市供电公司 | 抚宁区供电公司 | 茶棚乡供电所 | 坟坨镇 | 小李庄村 | 1302679967 | 小李庄变台 | 黄 | 156.9381 | 0
381 | 秦皇岛市供电公司 | 抚宁区供电公司 | 茶棚乡供电所 | 抚宁镇 | 曹西庄村 | 1302661605 | 曹东庄西地 | 黄 | 80.3309 | 0
382 | 秦皇岛市供电公司 | 抚宁区供电公司 | 茶棚乡供电所 | 抚宁镇 | 曹东庄村 | 1302713145 | 曹东庄北河 | 黄 | 40.4443 | 0
383 | 秦皇岛市供电公司 | 抚宁区供电公司 | 茶棚乡供电所 | 茶棚乡 | 后石河村 | 0303595031 | 后石河新中台变压器 | 黄 | 79.2165 | 0
384 | 秦皇岛市供电公司 | 抚宁区供电公司 | 茶棚乡供电所 | 茶棚乡 | 茹各庄前街 | 1302721042 | 茹前街中台 | 黄 | 79.6887 | 0
385 | 秦皇岛市供电公司 | 抚宁区供电公司 | 茶棚乡供电所 | 抚宁镇 | 白塔村 | 1302799968 | 日昌升 | 黄 | 55 | 0
386 | 秦皇岛市供电公司 | 抚宁区供电公司 | 茶棚乡供电所 | 茶棚乡 | 茹各庄大街 | 1302674622 | 茹大街南地变台 | 黄 | 24.8557 | 0
387 | 秦皇岛市供电公司 | 抚宁区供电公司 | 茶棚乡供电所 | 茶棚乡 | 前石河村 | 1302730638 | 前石河南台 | 黄 | 47.8649 | 0
388 | 秦皇岛市供电公司 | 抚宁区供电公司 | 茶棚乡供电所 | 茶棚乡 | 许家峪村 | 1302648045 | 许家裕西沟 | 黄 | 46.4093 | 0
389 | 秦皇岛市供电公司 | 抚宁区供电公司 | 茶棚乡供电所 | 茶棚乡 | 单庄 | 1302725406 | 单庄南台 | 黄 | 71.4144 | 0
390 | 秦皇岛市供电公司 | 抚宁区供电公司 | 茶棚乡供电所 | 抚宁镇 | 沙潮营村 | 1302723389 | 河潮营南台 | 黄 | 34.5144 | 0
391 | 秦皇岛市供电公司 | 抚宁区供电公司 | 茶棚乡供电所 | 茶棚乡 | 枣园 | 1302725295 | 枣园西地新增变台 | 黄 | 144.5732 | 0
392 | 秦皇岛市供电公司 | 抚宁区供电公司 | 茶棚乡供电所 | 抚宁镇 | 大陈庄村 | 1302679964 | 陈庄东台 | 黄 | 147.332 | 0
393 | 秦皇岛市供电公司 | 抚宁区供电公司 | 茶棚乡供电所 | 茶棚乡 | 背阴铺村 | 1302693342 | 白家拨子 | 黄 | 54.1278 | 0
394 | 秦皇岛市供电公司 | 抚宁区供电公司 | 茶棚乡供电所 | 抚宁镇 | 田各庄中街 | 1302987888 | 田后街北水 | 黄 | 28.3072 | 0
395 | 秦皇岛市供电公司 | 抚宁区供电公司 | 茶棚乡供电所 | 茶棚乡 | 西石河村 | 1302944804 | 西石河东台 | 黄 | 107.8 | 0
396 | 秦皇岛市供电公司 | 抚宁区供电公司 | 茶棚乡供电所 | 茶棚乡 | 西石河村 | 1302843303 | 西石台河变台 | 黄 | 203.3773 | 0
397 | 秦皇岛市供电公司 | 抚宁区供电公司 | 茶棚乡供电所 | 茶棚乡 | 桃园 | 1302758669 | 桃园中变台 | 黄 | 106.7093 | 0
398 | 秦皇岛市供电公司 | 抚宁区供电公司 | 茶棚乡供电所 | 茶棚乡 | 下官营村 | 1302846343 | 下官营4号变台 | 黄 | 80.0243 | 0
399 | 秦皇岛市供电公司 | 抚宁区供电公司 | 茶棚乡供电所 | 坟坨镇 | 枣园屯村 | 1303462824 | 枣园4号 | 黄 | 76.4381 | 0
400 | 秦皇岛市供电公司 | 抚宁区供电公司 | 茶棚乡供电所 | 坟坨镇 | 卢丰口村 | 1303049705 | 卢丰口南水变台 | 黄 | 83.2784 | 0
401 | 秦皇岛市供电公司 | 抚宁区供电公司 | 茶棚乡供电所 | 抚宁镇 | 程各庄村 | 1302661610 | 程各庄北台 | 黄 | 50.5649 | 0
402 | 秦皇岛市供电公司 | 抚宁区供电公司 | 茶棚乡供电所 | 茶棚乡 | 马各庄村 | 1302647997 | 马各庄西台 | 黄 | 52.2124 | 0
403 | 秦皇岛市供电公司 | 抚宁区供电公司 | 茶棚乡供电所 | 茶棚乡 | 茹前街村 | 1302648007 | 茹前街东河 | 黄 | 65.4206 | 0
404 | 秦皇岛市供电公司 | 抚宁区供电公司 | 茶棚乡供电所 | 茶棚乡 | 小所各庄村 | 1302693337 | 小所南山 | 黄 | 74.9036 | 0
405 | 秦皇岛市供电公司 | 抚宁区供电公司 | 茶棚乡供电所 | 茶棚乡 | 大所各庄村 | 1302648334 | 所三南台 | 黄 | 90.9845 | 0
406 | 秦皇岛市供电公司 | 抚宁区供电公司 | 茶棚乡供电所 | 茶棚乡 | 杨家燕山村 | 1302648034 | 杨燕山 | 黄 | 77.1546 | 0
407 | 秦皇岛市供电公司 | 抚宁区供电公司 | 茶棚乡供电所 | 抚宁镇 | 细河村 | 1302679976 | 细河中台 | 黄 | 168.918 | 0
408 | 秦皇岛市供电公司 | 抚宁区供电公司 | 茶棚乡供电所 | 抚宁镇 | 鲁庄村 | 1302693561 | 鲁庄东台 | 黄 | 209.2259 | 0
409 | 秦皇岛市供电公司 | 抚宁区供电公司 | 茶棚乡供电所 | 茶棚乡 | 曹东庄村 | 1302648023 | 曹东庄大队 | 黄 | 86.3348 | 0
410 | 秦皇岛市供电公司 | 抚宁区供电公司 | 茶棚乡供电所 | 茶棚乡 | 后白塔村 | 1302694741 | 后白塔中台 | 黄 | 86.3348 | 0
411 | 秦皇岛市供电公司 | 抚宁区供电公司 | 茶棚乡供电所 | 茶棚乡 | 下官营村 | 1302648012 | 下官营南台 | 黄 | 47.099 | 0
412 | 秦皇岛市供电公司 | 抚宁区供电公司 | 茶棚乡供电所 | 茶棚乡 | 茹各庄后街 | 1302674629 | 茹后街北水变台 | 黄 | 76.4206 | 0
413 | 秦皇岛市供电公司 | 抚宁区供电公司 | 茶棚乡供电所 | 茶棚乡 | 后石河村 | 1302674593 | 后石河北台 | 黄 | 78.1464 | 0
414 | 秦皇岛市供电公司 | 抚宁区供电公司 | 茶棚乡供电所 | 抚宁镇 | 后石河村 | 1302648009 | 后石河西80公变 | 黄 | 66.9598 | 0
415 | 秦皇岛市供电公司 | 抚宁区供电公司 | 茶棚乡供电所 | 茶棚乡 | 曹西庄村 | 1302648017 | 曹西庄北台 | 黄 | 86.3348 | 0
416 | 秦皇岛市供电公司 | 抚宁区供电公司 | 茶棚乡供电所 | 抚宁镇 | 曹家堡子村 | 1302661585 | 曹家堡子 | 黄 | 82.7526 | 0
417 | 秦皇岛市供电公司 | 抚宁区供电公司 | 茶棚乡供电所 | 抚宁镇 | 程各庄村 | 1302661597 | 程各庄东台 | 黄 | 56.7918 | 0
418 | 秦皇岛市供电公司 | 抚宁区供电公司 | 茶棚乡供电所 | 茶棚乡 | 后石河村 | 1302674592 | 后石河中160公变 | 黄 | 100.1278 | 0
419 | 秦皇岛市供电公司 | 抚宁区供电公司 | 茶棚乡供电所 | 茶棚乡 | 杨家燕山村 | 1302648035 | 刘燕山 | 黄 | 69.9227 | 0
420 | 秦皇岛市供电公司 | 抚宁区供电公司 | 茶棚乡供电所 | 茶棚乡 | 苏官营村村民委员会 | 1302648014 | 苏官营北台 | 黄 | 86.3348 | 0
421 | 秦皇岛市供电公司 | 抚宁区供电公司 | 茶棚乡供电所 | 抚宁镇 | 小山头村 | 1302661567 | 小山头 | 黄 | 48.1907 | 0
422 | 秦皇岛市供电公司 | 抚宁区供电公司 | 茶棚乡供电所 | 茶棚乡 | 背阴铺村 | 1302648048 | 背阴铺西台 | 黄 | 82.1052 | 0
423 | 秦皇岛市供电公司 | 抚宁区供电公司 | 茶棚乡供电所 | 抚宁镇 | 渤海寨村 | 1302529318 | 渤海寨东山 | 黄 | 40.0121 | 0
424 | 秦皇岛市供电公司 | 抚宁区供电公司 | 茶棚乡供电所 | 茶棚乡 | 后石河村 | 1302674627 | 后石河新台80 | 黄 | 135.8928 | 0
425 | 秦皇岛市供电公司 | 抚宁区供电公司 | 茶棚乡供电所 | 茶棚乡 | 小黄金山村 | 1302799059 | 小黄山东台 | 黄 | 56 | 0
426 | 秦皇岛市供电公司 | 抚宁区供电公司 | 茶棚乡供电所 | 抚宁镇 | 芦峰口村 | 1302820377 | 芦丰口西台 | 黄 | 50.5041 | 0
427 | 秦皇岛市供电公司 | 抚宁区供电公司 | 茶棚乡供电所 | 抚宁镇 | 王庄村 | 1302908625 | 王庄变台变压器 | 黄 | 98.0619 | 0
428 | 秦皇岛市供电公司 | 抚宁区供电公司 | 茶棚乡供电所 | 茶棚乡 | 黄金山村 | 1302846344 | 小黄山6号变台 | 黄 | 35 | 0
429 | 秦皇岛市供电公司 | 抚宁区供电公司 | 茶棚乡供电所 | 抚宁镇 | 寒江峪村 | 1303041407 | 寒江峪北山水台 | 黄 | 80.3371 | 0
430 | 秦皇岛市供电公司 | 抚宁区供电公司 | 茶棚乡供电所 | 抚宁镇 | 兴王庄村委会 | 1303041408 | 王庄北变台 | 黄 | 159.4998 | 0
431 | 秦皇岛市供电公司 | 抚宁区供电公司 | 茶棚乡供电所 | 抚宁镇 | 鲁庄村 | 1303013034 | 鲁庄村委会 | 黄 | 26.468 | 0
432 | 秦皇岛市供电公司 | 抚宁区供电公司 | 茶棚乡供电所 | 抚宁镇 | 河潮营村 | 0303535631 | 渤海寨5# | 黄 | 47.8557 | 0
433 | 秦皇岛市供电公司 | 抚宁区供电公司 | 茶棚乡供电所 | 茶棚乡 | 西地 | 1302647585 | 茶棚西地 | 黄 | 80.3278 | 0
434 | 秦皇岛市供电公司 | 抚宁区供电公司 | 茶棚乡供电所 | 茶棚乡 | 大黄山 | 1302648030 | 大黄山 | 黄 | 86.3348 | 0
435 | 秦皇岛市供电公司 | 抚宁区供电公司 | 茶棚乡供电所 | 抚宁镇 | 三里杨村 | 1302661602 | 三里杨西台 | 黄 | 56.4887 | 0
436 | 秦皇岛市供电公司 | 抚宁区供电公司 | 茶棚乡供电所 | 牛头崖镇 | 柏新庄 | 1302723383 | 刘家沟变台 | 黄 | 69.7588 | 0
437 | 秦皇岛市供电公司 | 抚宁区供电公司 | 茶棚乡供电所 | 茶棚乡 | 肖各庄 | 1302648010 | 肖各庄 | 黄 | 86.3348 | 0
438 | 秦皇岛市供电公司 | 抚宁区供电公司 | 茶棚乡供电所 | 茶棚乡 | 大所各庄一村 | 1302647590 | 所一南台 | 黄 | 121.1485 | 0
439 | 秦皇岛市供电公司 | 抚宁区供电公司 | 茶棚乡供电所 | 茶棚乡 | 杨燕山村 | 1302648033 | 杨燕山南台 | 黄 | 52.2845 | 0
440 | 秦皇岛市供电公司 | 抚宁区供电公司 | 茶棚乡供电所 | 抚宁镇 | 大李庄村 | 1302679968 | 大李庄东台 | 黄 | 178.9985 | 0
441 | 秦皇岛市供电公司 | 抚宁区供电公司 | 茶棚乡供电所 | 坟坨镇 | 陈家园村 | 1302679963 | 陈家园南台 | 黄 | 60.5711 | 0
442 | 秦皇岛市供电公司 | 抚宁区供电公司 | 茶棚乡供电所 | 茶棚乡 | 李官营村 | 1302648337 | 李官营东台 | 黄 | 81.601 | 0
443 | 秦皇岛市供电公司 | 抚宁区供电公司 | 茶棚乡供电所 | 茶棚乡 | 杨庄头 | 1302693555 | 杨庄头东变台 | 黄 | 159.3546 | 0
444 | 秦皇岛市供电公司 | 抚宁区供电公司 | 茶棚乡供电所 | 抚宁镇 | 大李官营村 | 1303439064 | 大李官营6# | 黄 | 39.1629 | 0
445 | 秦皇岛市供电公司 | 抚宁区供电公司 | 茶棚乡供电所 | 茶棚乡 | 许家峪村 | 1303426961 | 许家峪北台 | 黄 | 86.3348 | 0
446 | 秦皇岛市供电公司 | 抚宁区供电公司 | 茶棚乡供电所 | 抚宁镇 | 谢家沟村 | 1302723364 | 谢家沟变台 | 黄 | 36.7412 | 0
447 | 秦皇岛市供电公司 | 抚宁区供电公司 | 茶棚乡供电所 | 坟坨镇 | 杨庄头村 | 1302693558 | 杨庄头西台 | 黄 | 196.3772 | 0
448 | 秦皇岛市供电公司 | 抚宁区供电公司 | 茶棚乡供电所 | 茶棚乡 | 曹东庄村 | 0303595032 | 曹东庄敬老院变压器 | 黄 | 80.8196 | 0
449 | 秦皇岛市供电公司 | 抚宁区供电公司 | 茶棚乡供电所 | 茶棚乡 | 肖各庄村 | 1303041409 | 肖各庄2变台 | 黄 | 43.7649 | 0
450 | 秦皇岛市供电公司 | 抚宁区供电公司 | 茶棚乡供电所 | 坟坨镇 | 陈家园村 | 1302920693 | 陈家园东水3# | 黄 | 77.2619 | 0
451 | 秦皇岛市供电公司 | 抚宁区供电公司 | 茶棚乡供电所 | 茶棚乡 | 苏家沟村 | 1302820400 | 苏家沟 | 黄 | 73.2041 | 0
452 | 秦皇岛市供电公司 | 抚宁区供电公司 | 茶棚乡供电所 | 茶棚乡 | 渤海寨村 | 1302723386 | 渤海寨南台 | 黄 | 69.4969 | 0
453 | 秦皇岛市供电公司 | 抚宁区供电公司 | 茶棚乡供电所 | 抚宁镇 | 田各庄前街 | 1302855139 | 田各庄前街3号 | 黄 | 91.7052 | 0
454 | 秦皇岛市供电公司 | 抚宁区供电公司 | 茶棚乡供电所 | 茶棚乡 | 大所各庄二村 | 1302750307 | 所二西台 | 黄 | 84.5021 | 0
455 | 秦皇岛市供电公司 | 抚宁区供电公司 | 茶棚乡供电所 | 茶棚乡 | 曹东庄 | 0303595033 | 曹东庄小学台 | 黄 | 86.3348 | 0
456 | 秦皇岛市供电公司 | 抚宁区供电公司 | 茶棚乡供电所 | 抚宁镇 | 田各庄后街村 | 1302733319 | 田后街北山 | 黄 | 126.7876 | 0
457 | 秦皇岛市供电公司 | 抚宁区供电公司 | 茶棚乡供电所 | 茶棚乡 | 上官营村 | 1302733100 | 上官营北台新增 | 黄 | 60.401 | 0
458 | 秦皇岛市供电公司 | 抚宁区供电公司 | 茶棚乡供电所 | 抚宁镇 | 西单庄村 | 1302725407 | 单庄西5号变台 | 黄 | 30.4887 | 0
459 | 秦皇岛市供电公司 | 抚宁区供电公司 | 茶棚乡供电所 | 茶棚乡 | 前石河村 | 1302721037 | 前石河北变压器 | 黄 | 116.7258 | 0
460 | 秦皇岛市供电公司 | 抚宁区供电公司 | 茶棚乡供电所 | 茶棚乡 | 背阴铺村 | 1302846311 | 背阴铺村东变台 | 黄 | 31.8144 | 0
461 | 秦皇岛市供电公司 | 抚宁区供电公司 | 茶棚乡供电所 | 抚宁镇 | 河潮营村 | 1302723388 | 河潮营北台 | 黄 | 63.8835 | 0
462 | 秦皇岛市供电公司 | 抚宁区供电公司 | 茶棚乡供电所 | 茶棚乡 | 马各庄村 | 1302721033 | 马各庄东 | 黄 | 33.3299 | 0
463 | 秦皇岛市供电公司 | 抚宁区供电公司 | 茶棚乡供电所 | 抚宁镇 | 曹西庄村 | 1302842830 | 曹西庄8号变台 | 黄 | 86.3348 | 0
464 | 秦皇岛市供电公司 | 抚宁区供电公司 | 茶棚乡供电所 | 抚宁镇 | 富金村 | 1302661581 | 沙金沟变台 | 黄 | 71.332 | 0
465 | 秦皇岛市供电公司 | 抚宁区供电公司 | 茶棚乡供电所 | 茶棚乡 | 大李官营村 | 1302648338 | 李官营西台 | 黄 | 83.6907 | 0
466 | 秦皇岛市供电公司 | 抚宁区供电公司 | 茶棚乡供电所 | 抚宁镇 | 三里杨村 | 1302723397 | 三里杨北台 | 黄 | 84.1691 | 0
467 | 秦皇岛市供电公司 | 抚宁区供电公司 | 茶棚乡供电所 | 抚宁镇 | 袁庄村 | 1302661564 | 袁庄东台 | 黄 | 51.2062 | 0
468 | 秦皇岛市供电公司 | 抚宁区供电公司 | 茶棚乡供电所 | 抚宁镇 | 上官营村 | 1302799048 | 上官营变台 | 黄 | 86.3348 | 0
469 | 秦皇岛市供电公司 | 抚宁区供电公司 | 茶棚乡供电所 | 茶棚乡 | 上官营村 | 1302648027 | 上官营南台 | 黄 | 70.367 | 0
470 | 秦皇岛市供电公司 | 抚宁区供电公司 | 茶棚乡供电所 | 坟坨镇 | 西单庄村 | 1302679980 | 单庄北台 | 黄 | 146.3266 | 0
471 | 秦皇岛市供电公司 | 抚宁区供电公司 | 茶棚乡供电所 | 抚宁镇 | 田各庄村 | 1302661577 | 田中街 | 黄 | 124.0155 | 0
472 | 秦皇岛市供电公司 | 抚宁区供电公司 | 茶棚乡供电所 | 茶棚乡 | 大黄金山村 | 1302713148 | 大黄山东台 | 黄 | 50 | 0
473 | 秦皇岛市供电公司 | 抚宁区供电公司 | 茶棚乡供电所 | 茶棚乡 | 上官营村 | 1302648026 | 上官营北地 | 黄 | 31.2134 | 0
474 | 秦皇岛市供电公司 | 抚宁区供电公司 | 茶棚乡供电所 | 茶棚乡 | 茹小街村 | 1302648003 | 茹小街北台 | 黄 | 69.6268 | 0
475 | 秦皇岛市供电公司 | 抚宁区供电公司 | 茶棚乡供电所 | 茶棚乡 | 南山村 | 1302648333 | 大所南山 | 黄 | 64.901 | 0
476 | 秦皇岛市供电公司 | 抚宁区供电公司 | 茶棚乡供电所 | 坟坨镇 | 王家湾村 | 1302693559 | 王家湾 | 黄 | 62.9639 | 0
477 | 秦皇岛市供电公司 | 抚宁区供电公司 | 茶棚乡供电所 | 茶棚乡 | 背阴铺村 | 1302693341 | 背阴铺南台 | 黄 | 105.8969 | 0
478 | 秦皇岛市供电公司 | 抚宁区供电公司 | 茶棚乡供电所 | 茶棚乡 | 郭家燕山村 | 1302648036 | 郭燕山 | 黄 | 60.1969 | 0
479 | 秦皇岛市供电公司 | 抚宁区供电公司 | 茶棚乡供电所 | 茶棚乡 | 大所各庄三村 | 1303439065 | 所三6# | 黄 | 55.3093 | 0
480 | 秦皇岛市供电公司 | 抚宁区供电公司 | 茶棚乡供电所 | 茶棚乡 | 前石河村 | 0303394724 | 前石河北变台 | 黄 | 15.8763 | 0
481 | 秦皇岛市供电公司 | 抚宁区供电公司 | 茶棚乡供电所 | 茶棚乡 | 曹西庄村 | 0303394723 | 曹西庄南台 | 黄 | 86.3348 | 0
482 | 秦皇岛市供电公司 | 抚宁区供电公司 | 茶棚乡供电所 | 茶棚乡 | 小所各庄村 | 0303394726 | 小所庄北台 | 黄 | 102.8825 | 0
483 | 秦皇岛市供电公司 | 抚宁区供电公司 | 茶棚乡供电所 | 茶棚乡 | 后白塔村 | 1303391096 | 后白塔 | 黄 | 86.3348 | 0
484 | 秦皇岛市供电公司 | 抚宁区供电公司 | 茶棚乡供电所 | 茶棚乡 | 刘各庄村 | 0303394725 | 刘各庄南50公变 | 黄 | 122.1567 | 0
485 | 秦皇岛市供电公司 | 抚宁区供电公司 | 茶棚乡供电所 | 茶棚乡 | 大所各庄村 | 1303391095 | 大所三村 | 黄 | 75.4381 | 0
486 | 秦皇岛市供电公司 | 抚宁区供电公司 | 茶棚乡供电所 | 茶棚乡 | 茹各庄前街 | 1303391094 | 茹前街 | 黄 | 78.2371 | 0
487 | 秦皇岛市供电公司 | 抚宁区供电公司 | 茶棚乡供电所 | 抚宁镇 | 程各庄村 | 1303324011 | 程各庄南台变压器 | 黄 | 143.3856 | 0
488 | 秦皇岛市供电公司 | 抚宁区供电公司 | 茶棚乡供电所 | 茶棚乡 | 曹西庄村 | 0303394721 | 曹西庄中台 | 黄 | 86.3348 | 0
489 | 秦皇岛市供电公司 | 抚宁区供电公司 | 茶棚乡供电所 | 茶棚乡 | 曹东庄村 | 1302648025 | 曹东庄南台 | 黄 | 86.3348 | 0
490 | 秦皇岛市供电公司 | 抚宁区供电公司 | 茶棚乡供电所 | 抚宁镇 | 白家堡子村 | 1303025249 | 白家堡子北山 | 黄 | 80.0186 | 0
491 | 秦皇岛市供电公司 | 抚宁区供电公司 | 茶棚乡供电所 | 茶棚乡 | 曹东庄村 | 1302648020 | 曹东庄北台 | 黄 | 86.3348 | 0
492 | 秦皇岛市供电公司 | 抚宁区供电公司 | 茶棚乡供电所 | 茶棚乡 | 前石河村 | 1302721039 | 前石河西变台 | 黄 | 59.0639 | 0
493 | 秦皇岛市供电公司 | 抚宁区供电公司 | 茶棚乡供电所 | 茶棚乡 | 五里铺 | 1302679973 | 五里铺 | 黄 | 160.0948 | 0
494 | 秦皇岛市供电公司 | 抚宁区供电公司 | 茶棚乡供电所 | 坟坨镇 | 大陈庄村 | 1302679970 | 陈庄新增变台 | 黄 | 165.7155 | 0
495 | 秦皇岛市供电公司 | 抚宁区供电公司 | 茶棚乡供电所 | 茶棚乡 | 大所各庄三村 | 1302820384 | 所三大地台 | 黄 | 86.8206 | 0
496 | 秦皇岛市供电公司 | 抚宁区供电公司 | 茶棚乡供电所 | 抚宁镇 | 朱各庄村 | 1302723403 | 朱各庄变台 | 黄 | 80 | 0
497 | 秦皇岛市供电公司 | 抚宁区供电公司 | 茶棚乡供电所 | 茶棚乡 | 茹各庄大街 | 1302911747 | 茹大街东水变压器 | 黄 | 166.3753 | 0
498 | 秦皇岛市供电公司 | 抚宁区供电公司 | 茶棚乡供电所 | 抚宁镇 | 湾子村 | 1302661603 | 弯子东台配电变压器（中心村） | 黄 | 105.3093 | 0
499 | 秦皇岛市供电公司 | 抚宁区供电公司 | 茶棚乡供电所 | 茶棚乡 | 刘各庄村 | 1302798677 | 刘各庄南地50 | 黄 | 123.5082 | 0
500 | 秦皇岛市供电公司 | 抚宁区供电公司 | 茶棚乡供电所 | 抚宁镇 | 邴各庄村 | 1302855159 | 邴各庄4号（西水） | 黄 | 70.8041 | 0
501 | 秦皇岛市供电公司 | 抚宁区供电公司 | 茶棚乡供电所 | 抚宁镇 | 邴各庄村 | 1302723358 | 邴各庄 | 黄 | 168.7155 | 0
502 | 秦皇岛市供电公司 | 抚宁区供电公司 | 茶棚乡供电所 | 茶棚乡供电所 | 单庄村 | 1302725405 | 单庄4号变台 | 黄 | 44.3464 | 0
503 | 秦皇岛市供电公司 | 抚宁区供电公司 | 茶棚乡供电所 | 茶棚乡 | 桃园 | 1302906913 | 桃元4# | 黄 | 85.3041 | 0
504 | 秦皇岛市供电公司 | 抚宁区供电公司 | 茶棚乡供电所 | 茶棚乡 | 曹东庄村 | 1302846309 | 曹东庄9号变台 | 黄 | 36.5072 | 0
505 | 秦皇岛市供电公司 | 抚宁区供电公司 | 茶棚乡供电所 | 茶棚乡 | 大所各庄三村 | 1302820309 | 所三北台 | 黄 | 76.8113 | 0
506 | 秦皇岛市供电公司 | 抚宁区供电公司 | 茶棚乡供电所 | 茶棚乡 | 董家峪村 | 1302820373 | 董家峪南台 | 黄 | 45.6613 | 0
507 | 秦皇岛市供电公司 | 抚宁区供电公司 | 茶棚乡供电所 | 牛头崖镇 | 大泥河村 | 1302661609 | 程各庄西台 | 黄 | 116.3423 | 0
508 | 秦皇岛市供电公司 | 抚宁区供电公司 | 茶棚乡供电所 | 抚宁镇 | 邴各庄村 | 1302908627 | 邴各庄4# | 黄 | 160.4052 | 0
509 | 秦皇岛市供电公司 | 抚宁区供电公司 | 茶棚乡供电所 | 抚宁镇 | 程各庄村 | 1302944119 | 程各庄南水 | 黄 | 160.0093 | 0
510 | 秦皇岛市供电公司 | 抚宁区供电公司 | 茶棚乡供电所 | 抚宁镇 | 大李官营村 | 1302987889 | 大李官营4# | 黄 | 288.1872 | 0
511 | 秦皇岛市供电公司 | 抚宁区供电公司 | 茶棚乡供电所 | 抚宁镇 | 后石河村 | 1302647987 | 后石河北地 | 黄 | 134.3299 | 0
512 | 秦皇岛市供电公司 | 抚宁区供电公司 | 茶棚乡供电所 | 茶棚乡 | 后石河村 | 1302674591 | 后石河南80公变 | 黄 | 121.6371 | 0
513 | 秦皇岛市供电公司 | 抚宁区供电公司 | 茶棚乡供电所 | 茶棚乡 | 李官营村 | 1302843374 | 李庄营变台 | 黄 | 72.0289 | 0
514 | 秦皇岛市供电公司 | 抚宁区供电公司 | 茶棚乡供电所 | 茶棚乡 | 桃园 | 1302820399 | 桃园西台 | 黄 | 37 | 0
515 | 秦皇岛市供电公司 | 抚宁区供电公司 | 茶棚乡供电所 | 茶棚乡 | 许家峪村 | 1302648043 | 许家峪东台 | 黄 | 86.3348 | 0
516 | 秦皇岛市供电公司 | 抚宁区供电公司 | 茶棚乡供电所 | 坟坨镇 | 西桃园村 | 1302820403 | 桃园东台 | 黄 | 43.1835 | 0
517 | 秦皇岛市供电公司 | 抚宁区供电公司 | 茶棚乡供电所 | 抚宁镇 | 大李庄村 | 1302679966 | 大李庄中台 | 黄 | 76.7443 | 0
518 | 秦皇岛市供电公司 | 抚宁区供电公司 | 茶棚乡供电所 | 茶棚乡 | 小所各庄村 | 1302820308 | 小所南台 | 黄 | 112.3031 | 0
519 | 秦皇岛市供电公司 | 抚宁区供电公司 | 茶棚乡供电所 | 茶棚乡 | 曹东庄村 | 1302733098 | 曹东庄铁台 | 黄 | 86.3348 | 0
520 | 秦皇岛市供电公司 | 抚宁区供电公司 | 茶棚乡供电所 | 茶棚乡 | 背阴铺村 | 0303509708 | 冯家沟2号 | 黄 | 118.6392 | 0
521 | 秦皇岛市供电公司 | 抚宁区供电公司 | 茶棚乡供电所 | 抚宁镇 | 富峪山 | 1303396585 | 富峪山庄配变 | 黄 | 1000.8041 | 0
522 | 秦皇岛市供电公司 | 抚宁区供电公司 | 茶棚乡供电所 | 茶棚乡 | 朱家燕山村 | 0303394722 | 朱燕山 | 黄 | 86.3348 | 0
523 | 秦皇岛市供电公司 | 抚宁区供电公司 | 茶棚乡供电所 | 茶棚乡 | 大所各庄二村 | 1303391098 | 茶棚村 | 黄 | 60.6959 | 0
524 | 秦皇岛市供电公司 | 抚宁区供电公司 | 茶棚乡供电所 | 抚宁镇 | 茹前街 | 1302674623 | 茹前街南变台 | 黄 | 162.567 | 0
525 | 秦皇岛市供电公司 | 抚宁区供电公司 | 茶棚乡供电所 | 茶棚乡 | 马各庄村 | 1302674611 | 马各庄河东 | 黄 | 60.6825 | 0
526 | 秦皇岛市供电公司 | 抚宁区供电公司 | 茶棚乡供电所 | 抚宁镇 | 张各庄村 | 1302723361 | 张各庄2台 | 黄 | 74.5814 | 0
527 | 秦皇岛市供电公司 | 抚宁区供电公司 | 茶棚乡供电所 | 茶棚乡 | 大所各庄一村 | 1302647587 | 所一北台 | 黄 | 181.2598 | 0
528 | 秦皇岛市供电公司 | 抚宁区供电公司 | 茶棚乡供电所 | 抚宁镇 | 杨各庄村 | 1302733093 | 杨各庄南100 | 黄 | 44.9649 | 0
529 | 秦皇岛市供电公司 | 抚宁区供电公司 | 茶棚乡供电所 | 茶棚乡 | 后白塔村 | 1302648039 | 后白塔南台 | 黄 | 86.3348 | 0
530 | 秦皇岛市供电公司 | 抚宁区供电公司 | 茶棚乡供电所 | 坟坨镇 | 第九营村 | 1302693560 | 黑山峪 | 黄 | 66.1918 | 0
531 | 秦皇岛市供电公司 | 抚宁区供电公司 | 茶棚乡供电所 | 抚宁镇 | 鲁庄村 | 1302679971 | 鲁庄西台 | 黄 | 177.6352 | 0
532 | 秦皇岛市供电公司 | 抚宁区供电公司 | 茶棚乡供电所 | 抚宁镇 | 曹东庄村 | 1302648021 | 曹东庄东水变台 | 黄 | 40.233 | 0
533 | 秦皇岛市供电公司 | 抚宁区供电公司 | 茶棚乡供电所 | 坟坨镇 | 大陈庄村 | 1302679972 | 陈庄西台 | 黄 | 103.2907 | 0
534 | 秦皇岛市供电公司 | 抚宁区供电公司 | 茶棚乡供电所 | 茶棚乡 | 杨各庄村 | 1302733094 | 杨各庄西100 | 黄 | 68.6557 | 0
535 | 秦皇岛市供电公司 | 抚宁区供电公司 | 茶棚乡供电所 | 茶棚乡 | 马各庄村 | 1302647988 | 马各庄河南 | 黄 | 46.5608 | 0
536 | 秦皇岛市供电公司 | 抚宁区供电公司 | 茶棚乡供电所 | 抚宁镇 | 寒江峪村 | 1302661596 | 寒江峪东台 | 黄 | 89.7546 | 0
537 | 秦皇岛市供电公司 | 抚宁区供电公司 | 茶棚乡供电所 | 茶棚乡 | 前石河村 | 1302647994 | 前石河大队变台 | 黄 | 87.0309 | 0
538 | 秦皇岛市供电公司 | 抚宁区供电公司 | 茶棚乡供电所 | 抚宁镇 | 大李官营村 | 1303025244 | 大李官营5# | 黄 | 122.8722 | 0
539 | 秦皇岛市供电公司 | 抚宁区供电公司 | 茶棚乡供电所 | 茶棚乡 | 鲁庄 | 1303391099 | 鲁庄村东 | 黄 | 91.7938 | 0
540 | 秦皇岛市供电公司 | 抚宁区供电公司 | 茶棚乡供电所 | 坟坨镇 | 陈家园村 | 1303391100 | 陈家园 | 黄 | 126.1907 | 0
541 | 秦皇岛市供电公司 | 抚宁区供电公司 | 茶棚乡供电所 | 抚宁镇 | 后石河村 | 1302843297 | 后石河9号变台 | 黄 | 40.2062 | 0
542 | 秦皇岛市供电公司 | 抚宁区供电公司 | 茶棚乡供电所 | 茶棚乡 | 下官营村 | 1302842832 | 下官营3号变台 | 黄 | 59.5814 | 0
543 | 秦皇岛市供电公司 | 抚宁区供电公司 | 茶棚乡供电所 | 抚宁镇 | 王家湾村 | 1302725404 | 王家湾南台 | 黄 | 131.4165 | 0
544 | 秦皇岛市供电公司 | 抚宁区供电公司 | 茶棚乡供电所 | 抚宁镇 | 大黄山村 | 1302953308 | 大黄山西地台 | 黄 | 86.3348 | 0
545 | 秦皇岛市供电公司 | 抚宁区供电公司 | 茶棚乡供电所 | 茶棚乡 | 枣园 | 1302820307 | 枣园东台 | 黄 | 40.6134 | 0
546 | 秦皇岛市供电公司 | 抚宁区供电公司 | 茶棚乡供电所 | 茶棚乡 | 鲁庄 | 1302820310 | 鲁庄面厂 | 黄 | 128.7268 | 0
547 | 秦皇岛市供电公司 | 抚宁区供电公司 | 茶棚乡供电所 | 抚宁镇 | 渤海寨村 | 1302723387 | 渤海寨中台 | 黄 | 75.0412 | 0
548 | 秦皇岛市供电公司 | 抚宁区供电公司 | 茶棚乡供电所 | 茶棚乡 | 茹各庄小街 | 1302674616 | 茹小街南台 | 黄 | 97.2289 | 0
549 | 秦皇岛市供电公司 | 抚宁区供电公司 | 茶棚乡供电所 | 茶棚乡 | 董家峪村 | 1302846313 | 董家峪变台 | 黄 | 82.2206 | 0
550 | 秦皇岛市供电公司 | 抚宁区供电公司 | 茶棚乡供电所 | 抚宁镇 | 芦峰口村 | 1302820326 | 芦丰口东台 | 黄 | 231.1753 | 0
551 | 秦皇岛市供电公司 | 抚宁区供电公司 | 茶棚乡供电所 | 抚宁镇 | 河潮营村 | 1302661592 | 河潮营3台 | 黄 | 34.3351 | 0
552 | 秦皇岛市供电公司 | 抚宁区供电公司 | 茶棚乡供电所 | 抚宁镇 | 西石河 | 1302906910 | 西石河大地 | 黄 | 59.0021 | 0
553 | 秦皇岛市供电公司 | 抚宁区供电公司 | 茶棚乡供电所 | 坟坨镇 | 杨庄头村 | 1303423461 | 杨庄头5号 | 黄 | 76.9588 | 0
554 | 秦皇岛市供电公司 | 抚宁区供电公司 | 茶棚乡供电所 | 茶棚乡 | 大所各庄一村 | 1303391093 | 大所一村 | 黄 | 89.5567 | 0
555 | 秦皇岛市供电公司 | 抚宁区供电公司 | 茶棚乡供电所 | 坟坨镇 | 王家湾村 | 1303303862 | 王家湾东台4号 | 黄 | 95.7629 | 0
556 | 秦皇岛市供电公司 | 抚宁区供电公司 | 茶棚乡供电所 | 抚宁镇 | 田各庄村中街 | 0303601874 | 田中街东台 | 黄 | 123.6536 | 0
557 | 秦皇岛市供电公司 | 抚宁区供电公司 | 茶棚乡供电所 | 抚宁镇 | 白家堡子村 | 0303601821 | 白家堡子 | 黄 | 149.3175 | 0
558 | 秦皇岛市供电公司 | 抚宁区供电公司 | 茶棚乡供电所 | 抚宁镇 | 大陈庄村 | 0303601823 | 陈庄洋河 | 黄 | 101.3814 | 0
559 | 秦皇岛市供电公司 | 抚宁区供电公司 | 茶棚乡供电所 | 抚宁镇 | 田各庄前街 | 0303601822 | 田前街东台 | 黄 | 134.7907 | 0
560 | 秦皇岛市供电公司 | 抚宁区供电公司 | 茶棚乡供电所 | 抚宁镇 | 曹东庄村 | 0303601820 | 曹东庄木器厂台 | 黄 | 77.6021 | 0
561 | 秦皇岛市供电公司 | 抚宁区供电公司 | 茶棚乡供电所 | 抚宁镇 | 桃园 | 0303553968 | 田中街东山 | 黄 | 80.1804 | 0
562 | 秦皇岛市供电公司 | 抚宁区供电公司 | 茶棚乡供电所 | 茶棚镇 | 肖各庄 | 1603252805030990 | 肖各庄4号 | 黄 | 57.6144 | 0
563 | 秦皇岛市供电公司 | 抚宁区供电公司 | 茶棚乡供电所 | 茶棚镇 | 杨各庄 | 1603252705007520 | 杨各庄4号 | 黄 | 30.8247 | 0
564 | 秦皇岛市供电公司 | 抚宁区供电公司 | 茶棚乡供电所 | 茶棚镇 | 许家峪村 | 1603252705028690 | 许家峪6号 | 黄 | 82.4124 | 0
565 | 秦皇岛市供电公司 | 抚宁区供电公司 | 茶棚乡供电所 | 茶棚乡 | 杨燕山 | 1603252705031671 | 杨燕山4号 | 黄 | 28.8021 | 0
566 | 秦皇岛市供电公司 | 抚宁区供电公司 | 茶棚乡供电所 | 茶棚乡 | 后白塔 | 1603252705012943 | 后白塔6号 | 黄 | 66.9485 | 0
567 | 秦皇岛市供电公司 | 抚宁区供电公司 | 茶棚乡供电所 | 茶棚乡供电所 | 五里铺村 | 1605251905016496 | 五里铺2号 | 黄 | 173.0887 | 0
568 | 秦皇岛市供电公司 | 抚宁区供电公司 | 茶棚乡供电所 | 茶棚乡供电所 | 邴各庄村 | 1605251905017699 | 邴各庄5号 | 黄 | 163.1093 | 0
569 | 秦皇岛市供电公司 | 抚宁区供电公司 | 茶棚乡供电所 | 抚宁镇 | 后白塔 | 1610241605031360 | 后白塔5号 | 黄 | 86.3348 | 0
570 | 秦皇岛市供电公司 | 抚宁区供电公司 | 茶棚乡供电所 | 抚宁镇 | 小李庄 | 1611241305036433 | 小李庄2号 | 黄 | 159.1402 | 0
571 | 秦皇岛市供电公司 | 抚宁区供电公司 | 茶棚乡供电所 | 抚宁镇 | 大李庄 | 1604240905217391 | 大李庄4# | 黄 | 74.8124 | 0
572 | 秦皇岛市供电公司 | 抚宁区供电公司 | 茶棚乡供电所 | 抚宁镇 | 王家湾 | 1605240805238242 | 王家湾西台 | 黄 | 106.5691 | 0
573 | 秦皇岛市供电公司 | 抚宁区供电公司 | 茶棚乡供电所 | 抚宁镇 | 单庄 | 1605240805237270 | 单庄中台 | 黄 | 26.4887 | 0
574 | 秦皇岛市供电公司 | 抚宁区供电公司 | 茶棚乡供电所 | 抚宁镇 | 渤海寨 | 1604241905204082 | 渤海寨6# | 黄 | 106.0928 | 0
575 | 秦皇岛市供电公司 | 抚宁区供电公司 | 茶棚乡供电所 | 抚宁镇 | 茹大街 | 1606241405008677 | 茹大街6# | 黄 | 88.3526 | 0
576 | 秦皇岛市供电公司 | 抚宁区供电公司 | 茶棚乡供电所 | 抚宁镇 | 李家堡子 | 1604241205183517 | 李家堡子2# | 黄 | 92.0763 | 0
577 | 秦皇岛市供电公司 | 抚宁区供电公司 | 茶棚乡供电所 | 抚宁镇 | 苏官营 | 1604240805168726 | 苏官营3# | 黄 | 86.3348 | 0
578 | 秦皇岛市供电公司 | 抚宁区供电公司 | 茶棚乡供电所 | 抚宁镇 | 陈庄 | 0303657266 | 陈庄5号 | 黄 | 139.0928 | 0
579 | 秦皇岛市供电公司 | 抚宁区供电公司 | 茶棚乡供电所 | 茶棚乡 | 冯家沟村 | 1303664779 | 冯家沟变台 | 黄 | 50.4763 | 0
580 | 秦皇岛市供电公司 | 抚宁区供电公司 | 茶棚乡供电所 | 茶棚乡 | 董家峪村 | 1303664780 | 董家峪北台 | 黄 | 43.4845 | 0
581 | 秦皇岛市供电公司 | 抚宁区供电公司 | 茶棚乡供电所 | 茶棚乡 | 前白塔村 | 1303664781 | 前白塔东台 | 黄 | 51.7938 | 0
582 | 秦皇岛市供电公司 | 抚宁区供电公司 | 茶棚乡供电所 | 茶棚乡 | 茹各庄大街 | 1303664787 | 茹大街学校台 | 黄 | 143.6763 | 0
583 | 秦皇岛市供电公司 | 抚宁区供电公司 | 茶棚乡供电所 | 茶棚乡 | 前白塔村 | 1303664801 | 前白塔北台 | 黄 | 46.5794 | 0
584 | 秦皇岛市供电公司 | 抚宁区供电公司 | 茶棚乡供电所 | 茶棚乡 | 董家峪村 | 1303664802 | 董家峪大队 | 黄 | 42.4134 | 0
585 | 秦皇岛市供电公司 | 抚宁区供电公司 | 茶棚乡供电所 | 抚宁镇 | 河潮营村 | 0303681636 | 河潮营5号 | 黄 | 48.2928 | 0
586 | 秦皇岛市供电公司 | 抚宁区供电公司 | 茶棚乡供电所 | 茶棚乡 | 前石河村 | 0303681635 | 前石河6号 | 黄 | 67.1794 | 0
587 | 秦皇岛市供电公司 | 抚宁区供电公司 | 茶棚乡供电所 | 抚宁镇 | 鲁庄 | 0303685039 | 鲁庄5# | 黄 | 89.8474 | 0
588 | 秦皇岛市供电公司 | 抚宁区供电公司 | 茶棚乡供电所 | 茶棚乡 | 大黄金山村 | 0303675977 | 大黄山4号变台 | 黄 | 74 | 0
589 | 秦皇岛市供电公司 | 抚宁区供电公司 | 茶棚乡供电所 | 抚宁镇 | 曹东庄 | 0303678777 | 曹东庄新南台 | 黄 | 127.5464 | 0
590 | 秦皇岛市供电公司 | 抚宁区供电公司 | 茶棚乡供电所 | 坟坨镇 | 王家湾村 | 0303670074 | 黑山峪村2# | 黄 | 48.6784 | 0
591 | 秦皇岛市供电公司 | 抚宁区供电公司 | 茶棚乡供电所 | 茶棚乡 | 桃园 | 0303670097 | 桃园6# | 黄 | 179.9485 | 0
592 | 秦皇岛市供电公司 | 抚宁区供电公司 | 茶棚乡供电所 | 抚宁镇 | 田后街 | 0303671079 | 田后街美变 | 黄 | 150.5423 | 0
593 | 秦皇岛市供电公司 | 抚宁区供电公司 | 茶棚乡供电所 | 抚宁镇 | 程各庄村 | 0303671033 | 程各庄新增5号 | 黄 | 51.4082 | 0
594 | 秦皇岛市供电公司 | 抚宁区供电公司 | 茶棚乡供电所 | 抚宁镇 | 杨庄头村 | 0303610852 | 杨庄头6号 | 黄 | 196.5237 | 0
595 | 秦皇岛市供电公司 | 抚宁区供电公司 | 茶棚乡供电所 | 抚宁镇 | 细河村 | 1303634352 | 细河东变台 | 黄 | 157.2699 | 0
596 | 秦皇岛市供电公司 | 抚宁区供电公司 | 茶棚乡供电所 | 抚宁镇 | 曹西庄村 | 1302842831 | 曹西庄6号变台 | 黄 | 82.7464 | 0
597 | 秦皇岛市供电公司 | 抚宁区供电公司 | 茶棚乡供电所 | 抚宁镇 | 河潮营村 | 1302723391 | 河潮营4台 | 黄 | 30.6082 | 0
598 | 秦皇岛市供电公司 | 抚宁区供电公司 | 茶棚乡供电所 | 抚宁镇 | 所三 | 1302725293 | 所三新增变台 | 黄 | 96.9196 | 0
599 | 秦皇岛市供电公司 | 抚宁区供电公司 | 茶棚乡供电所 | 茶棚乡 | 茹各庄后街 | 1302674619 | 茹后街 | 黄 | 84.3948 | 0
600 | 秦皇岛市供电公司 | 抚宁区供电公司 | 茶棚乡供电所 | 抚宁镇 | 大李官营村 | 1302723405 | 大李官营北台 | 黄 | 85.2938 | 0
601 | 秦皇岛市供电公司 | 抚宁区供电公司 | 茶棚乡供电所 | 茶棚乡供电所 | 陈家园 | 1302679962 | 陈家园中台 | 黄 | 106.7067 | 0
602 | 秦皇岛市供电公司 | 抚宁区供电公司 | 茶棚乡供电所 | 茶棚乡 | 曹西庄村 | 1302648018 | 乌家沟变台 | 黄 | 60.4753 | 0
603 | 秦皇岛市供电公司 | 抚宁区供电公司 | 茶棚乡供电所 | 茶棚乡 | 李家堡子村 | 1302661586 | 李家堡子 | 黄 | 137.0144 | 0
604 | 秦皇岛市供电公司 | 抚宁区供电公司 | 茶棚乡供电所 | 茶棚乡 | 朱家燕山村 | 1302648037 | 冯燕山 | 黄 | 86.3348 | 0
605 | 秦皇岛市供电公司 | 抚宁区供电公司 | 茶棚乡供电所 | 抚宁镇 | 田各庄村 | 1302956800 | 田各庄乡管站 | 黄 | 142.1753 | 0
606 | 秦皇岛市供电公司 | 抚宁区供电公司 | 茶棚乡供电所 | 茶棚乡 | 茹各庄后街 | 0303535632 | 茹后街6# | 黄 | 63.4 | 0
607 | 秦皇岛市供电公司 | 抚宁区供电公司 | 茶棚乡供电所 | 茶棚乡 | 茹大街村 | 1302674620 | 茹大街 | 黄 | 139.0433 | 0
608 | 秦皇岛市供电公司 | 抚宁区供电公司 | 茶棚乡供电所 | 坟坨镇 | 杨庄头村 | 1302693557 | 杨庄头南台 | 黄 | 207.5052 | 0
609 | 秦皇岛市供电公司 | 抚宁区供电公司 | 茶棚乡供电所 | 茶棚乡 | 马各庄村 | 1302721040 | 马各庄南台 | 黄 | 38.7175 | 0
610 | 秦皇岛市供电公司 | 抚宁区供电公司 | 茶棚乡供电所 | 抚宁镇 | 三里杨庄村 | 0303523172 | 三里杨4# | 黄 | 69.6443 | 0
611 | 秦皇岛市供电公司 | 抚宁区供电公司 | 茶棚乡供电所 | 茶棚乡 | 大所各庄一村 | 1302648047 | 所二大地台 | 黄 | 66.7536 | 0
612 | 秦皇岛市供电公司 | 抚宁区供电公司 | 茶棚乡供电所 | 茶棚乡 | 枣园 | 1302445556 | 枣园西台 | 黄 | 89.9948 | 0
613 | 秦皇岛市供电公司 | 抚宁区供电公司 | 茶棚乡供电所 | 抚宁镇 | 杨庄头村 | 1302693556 | 杨庄头大队 | 黄 | 96.7093 | 0
614 | 秦皇岛市供电公司 | 抚宁区供电公司 | 茶棚乡供电所 | 抚宁镇 | 三里杨庄村 | 0303524030 | 三里杨5# | 黄 | 115.8969 | 0
615 | 秦皇岛市供电公司 | 抚宁区供电公司 | 茶棚乡供电所 | 抚宁镇 | 湾子村 | 1302661575 | 弯子大队 | 黄 | 128.9505 | 0
616 | 秦皇岛市供电公司 | 抚宁区供电公司 | 茶棚乡供电所 | 抚宁镇 | 抚宁区邴各庄村 | 1302723359 | 邴各庄东台 | 黄 | 163.0515 | 0
617 | 秦皇岛市供电公司 | 抚宁区供电公司 | 茶棚乡供电所 | 抚宁镇 | 鲁庄村 | 1302846310 | 鲁庄北山变台 | 黄 | 93.9876 | 0
618 | 秦皇岛市供电公司 | 抚宁区供电公司 | 茶棚乡供电所 | 抚宁镇 | 田各庄管理区大山头村 | 1302661566 | 大山头变台 | 黄 | 231.5155 | 0
619 | 秦皇岛市供电公司 | 抚宁区供电公司 | 茶棚乡供电所 | 茶棚乡 | 大所各庄三村 | 1302991890 | 大所二村西小庄 | 黄 | 38.6124 | 0
620 | 秦皇岛市供电公司 | 抚宁区供电公司 | 茶棚乡供电所 | 茶棚乡 | 茹各庄村 | 1302674614 | 茹后街南地 | 黄 | 53.4845 | 0
621 | 秦皇岛市供电公司 | 抚宁区供电公司 | 茶棚乡供电所 | 茶棚乡 | 下官营村 | 1302648019 | 下官营北台 | 黄 | 68.9804 | 0
622 | 秦皇岛市供电公司 | 抚宁区供电公司 | 茶棚乡供电所 | 抚宁镇 | 袁庄村 | 1302661563 | 袁庄西台 | 黄 | 108.9505 | 0
623 | 秦皇岛市供电公司 | 抚宁区供电公司 | 茶棚乡供电所 | 茶棚乡 | 杨各庄村 | 1303355392 | 杨各庄大队 | 黄 | 47.1794 | 0
624 | 秦皇岛市供电公司 | 抚宁区供电公司 | 茶棚乡供电所 | 抚宁镇 | 寒江峪村 | 1302723393 | 寒江峪西台 | 黄 | 51.1093 | 0
625 | 秦皇岛市供电公司 | 抚宁区供电公司 | 茶棚乡供电所 | 抚宁镇 | 小黄山村 | 1302846308 | 小黄山5号变台 | 黄 | 154 | 0
626 | 秦皇岛市供电公司 | 抚宁区供电公司 | 茶棚乡供电所 | 茶棚乡 | 杨家燕山村 | 1302906911 | 杨燕山东水3# | 黄 | 33.5093 | 0
627 | 秦皇岛市供电公司 | 抚宁区供电公司 | 茶棚乡供电所 | 茶棚乡 | 曹东庄 | 1302694737 | 曹东庄中学变台 | 黄 | 86.3348 | 0
628 | 秦皇岛市供电公司 | 抚宁区供电公司 | 茶棚乡供电所 | 茶棚乡 | 董家峪 | 1302759219 | 董家峪中台03 | 黄 | 101.3485 | 0
629 | 秦皇岛市供电公司 | 抚宁区供电公司 | 茶棚乡供电所 | 抚宁镇 | 小黄山村 | 1302648029 | 小黄山 | 黄 | 28 | 0
630 | 秦皇岛市供电公司 | 抚宁区供电公司 | 茶棚乡供电所 | 抚宁镇 | 肖各庄村 | 1303303865 | 肖各庄3号 | 黄 | 86.3348 | 0
631 | 秦皇岛市供电公司 | 抚宁区供电公司 | 茶棚乡供电所 | 茶棚乡 | 南山村 | 1303391108 | 大所南山1 | 黄 | 150.4588 | 0
632 | 秦皇岛市供电公司 | 抚宁区供电公司 | 茶棚乡供电所 | 抚宁镇 | 湾子村 | 1302661576 | 弯子西台 | 黄 | 132.0124 | 0
633 | 秦皇岛市供电公司 | 抚宁区供电公司 | 茶棚乡供电所 | 茶棚乡 | 曹西庄村 | 1302845265 | 曹西庄7号变台 | 黄 | 86.3348 | 0
634 | 秦皇岛市供电公司 | 抚宁区供电公司 | 茶棚乡供电所 | 茶棚乡 | 曹西庄村 | 1302733096 | 曹西庄变台5号 | 黄 | 84.0289 | 0
635 | 秦皇岛市供电公司 | 抚宁区供电公司 | 茶棚乡供电所 | 茶棚乡 | 马各庄 | 1302647991 | 马各庄北山 | 黄 | 128.532 | 0
636 | 秦皇岛市供电公司 | 抚宁区供电公司 | 茶棚乡供电所 | 茶棚乡 | 西刘家沟村 | 0303607162 | 曹家沟 | 红 | 0 | 0
637 | 秦皇岛市供电公司 | 抚宁区供电公司 | 台营镇供电所 | 台营镇 | 大杨各庄村股份经济合作社 | 1302664861 | 大杨各庄 | 黄 | 140.1196 | 0
638 | 秦皇岛市供电公司 | 抚宁区供电公司 | 台营镇供电所 | 台营镇 | 干涧岭村 | 1302924736 | 干涧岭纯水 | 黄 | 40.0557 | 0
639 | 秦皇岛市供电公司 | 抚宁区供电公司 | 台营镇供电所 | 台营镇 | 三村 | 1302664805 | 三村 | 黄 | 326.9691 | 0
640 | 秦皇岛市供电公司 | 抚宁区供电公司 | 台营镇供电所 | 台营镇 | 埜各庄村 | 1302664877 | 埜各庄北台 | 黄 | 148.0866 | 0
641 | 秦皇岛市供电公司 | 抚宁区供电公司 | 台营镇供电所 | 台营镇 | 巧嘴村 | 1302924730 | 巧嘴山上纯水 | 黄 | 64 | 0
642 | 秦皇岛市供电公司 | 抚宁区供电公司 | 台营镇供电所 | 台营镇 | 大二村 | 1302924721 | 大二村桥头（中心村） | 红 | 0 | 0
643 | 秦皇岛市供电公司 | 抚宁区供电公司 | 台营镇供电所 | 台营镇 | 石碑沟村 | 1302664798 | 石碑沟上台 | 黄 | 68.9082 | 0
644 | 秦皇岛市供电公司 | 抚宁区供电公司 | 台营镇供电所 | 台营镇 | 北各庄村 | 1302750281 | 北台庄北台 | 黄 | 72.932 | 0
645 | 秦皇岛市供电公司 | 抚宁区供电公司 | 台营镇供电所 | 台营镇 | 埜各庄村 | 1302722020 | 埜各庄南台 | 黄 | 76.6289 | 0
646 | 秦皇岛市供电公司 | 抚宁区供电公司 | 台营镇供电所 | 台营镇 | 吕良峪村 | 1303172775 | 吕梁峪北台 | 黄 | 248.5361 | 0
647 | 秦皇岛市供电公司 | 抚宁区供电公司 | 台营镇供电所 | 台营镇 | 四村 | 1303144726 | 亮甲台（四村）变台新增 | 黄 | 80.0278 | 0
648 | 秦皇岛市供电公司 | 抚宁区供电公司 | 台营镇供电所 | 台营镇 | 台营 | 1303296395 | 承秦高速抚宁北服务区（南区）充电站间隔配电变压器 | 红 | 0 | 0
649 | 秦皇岛市供电公司 | 抚宁区供电公司 | 台营镇供电所 | 台营镇 | 沈庄村 | 1303311144 | 沈庄（台营沟） | 黄 | 65.9361 | 0
650 | 秦皇岛市供电公司 | 抚宁区供电公司 | 台营镇供电所 | 大新寨镇 | 陈家黑石村 | 1302693744 | 陈黑石 | 黄 | 41.3773 | 0
651 | 秦皇岛市供电公司 | 抚宁区供电公司 | 台营镇供电所 | 大新寨镇 | 大石窟 | 1302694697 | 大石窟变台 | 黄 | 71.0052 | 0
652 | 秦皇岛市供电公司 | 抚宁区供电公司 | 台营镇供电所 | 台营镇 | 七家寨村 | 1302664813 | 七家寨北台 | 黄 | 108.4 | 0
653 | 秦皇岛市供电公司 | 抚宁区供电公司 | 台营镇供电所 | 台营镇 | 石槽峪村 | 1302694331 | 石槽峪南台 | 黄 | 47.6124 | 0
654 | 秦皇岛市供电公司 | 抚宁区供电公司 | 台营镇供电所 | 台营镇 | 五村 | 1302664781 | 五村 | 黄 | 74.7711 | 0
655 | 秦皇岛市供电公司 | 抚宁区供电公司 | 台营镇供电所 | 台营镇 | 赵各庄村 | 1303391117 | 赵各庄 | 黄 | 165.3691 | 0
656 | 秦皇岛市供电公司 | 抚宁区供电公司 | 台营镇供电所 | 大新寨镇 | 董各庄村 | 1303478709 | 董各庄东台 | 黄 | 104.534 | 0
657 | 秦皇岛市供电公司 | 抚宁区供电公司 | 台营镇供电所 | 大新寨镇 | 牛栏店村 | 1302728187 | 牛栏店水库200 | 红 | 0 | 0
658 | 秦皇岛市供电公司 | 抚宁区供电公司 | 台营镇供电所 | 台营镇 | 干涧村 | 1302761874 | 山后纯水 | 黄 | 40.8144 | 0
659 | 秦皇岛市供电公司 | 抚宁区供电公司 | 台营镇供电所 | 大新寨镇 | 寨里庄村 | 1303058587 | 寨里庄北台 | 黄 | 80.0742 | 0
660 | 秦皇岛市供电公司 | 抚宁区供电公司 | 台营镇供电所 | 台营镇 | 东胜寨村 | 1303147003 | 山神庙中台 | 黄 | 37.3227 | 0
661 | 秦皇岛市供电公司 | 抚宁区供电公司 | 台营镇供电所 | 台营镇 | 袁家沟村 | 1303279220 | 袁家沟北2 | 黄 | 42.1474 | 0
662 | 秦皇岛市供电公司 | 抚宁区供电公司 | 台营镇供电所 | 台营镇 | 二村 | 1303290562 | 二村北台 | 黄 | 93.701 | 0
663 | 秦皇岛市供电公司 | 抚宁区供电公司 | 台营镇供电所 | 台营镇 | 大曹寨 | 1302693718 | 大曹寨中台 | 红 | 0 | 0
664 | 秦皇岛市供电公司 | 抚宁区供电公司 | 台营镇供电所 | 大新寨镇 | 大曹寨村 | 1302990849 | 大曹寨高速桥 | 红 | 0 | 0
665 | 秦皇岛市供电公司 | 抚宁区供电公司 | 台营镇供电所 | 台营镇 | 一村 | 1302761862 | 一村山上 | 黄 | 168.2738 | 0
666 | 秦皇岛市供电公司 | 抚宁区供电公司 | 台营镇供电所 | 大新寨镇 | 宣各寨村 | 1302762851 | 宣各寨南台 | 红 | 0 | 0
667 | 秦皇岛市供电公司 | 抚宁区供电公司 | 台营镇供电所 | 台营镇 | 石槽峪村 | 1302761873 | 石槽峪北台 | 黄 | 53.1887 | 0
668 | 秦皇岛市供电公司 | 抚宁区供电公司 | 台营镇供电所 | 台营镇 | 冬暖庄村 | 1302750321 | 冬暖庄 | 黄 | 146.9381 | 0
669 | 秦皇岛市供电公司 | 抚宁区供电公司 | 台营镇供电所 | 大新寨镇 | 王汉沟村 | 1302693727 | 王汉沟北台 | 红 | 0 | 0
670 | 秦皇岛市供电公司 | 抚宁区供电公司 | 台营镇供电所 | 台营镇 | 三村 | 1302664842 | 一村三队 | 黄 | 90.3567 | 0
671 | 秦皇岛市供电公司 | 抚宁区供电公司 | 台营镇供电所 | 台营镇 | 渤海寨村 | 1302750635 | 渤河寨北台 | 黄 | 54.0784 | 0
672 | 秦皇岛市供电公司 | 抚宁区供电公司 | 台营镇供电所 | 台营镇 | 花果山村 | 1302924716 | 跌死牛北台 | 黄 | 29.5361 | 0
673 | 秦皇岛市供电公司 | 抚宁区供电公司 | 台营镇供电所 | 台营镇 | 王各庄村 | 1302721952 | 王各庄东台 | 黄 | 87.1041 | 0
674 | 秦皇岛市供电公司 | 抚宁区供电公司 | 台营镇供电所 | 台营镇 | 青山口村 | 1302721958 | 青山口北台 | 黄 | 35.299 | 0
675 | 秦皇岛市供电公司 | 抚宁区供电公司 | 台营镇供电所 | 台营镇 | 华庄村 | 1302762042 | 华庄西台 | 黄 | 42.9639 | 0
676 | 秦皇岛市供电公司 | 抚宁区供电公司 | 台营镇供电所 | 大新寨镇 | 三村 | 1302843295 | 大三村东台2# | 红 | 0 | 0
677 | 秦皇岛市供电公司 | 抚宁区供电公司 | 台营镇供电所 | 台营镇 | 二村 | 1302664857 | 二村 | 黄 | 113.0639 | 0
678 | 秦皇岛市供电公司 | 抚宁区供电公司 | 台营镇供电所 | 台营镇 | 西张各庄村 | 1302721935 | 西张各庄 | 黄 | 71.3175 | 0
679 | 秦皇岛市供电公司 | 抚宁区供电公司 | 台营镇供电所 | 大新寨镇 | 寨里庄村 | 1302693732 | 寨里庄东台 | 黄 | 126.8412 | 0
680 | 秦皇岛市供电公司 | 抚宁区供电公司 | 台营镇供电所 | 大新寨镇 | 三村 | 1302693717 | 大三村西台（中心村） | 红 | 0 | 0
681 | 秦皇岛市供电公司 | 抚宁区供电公司 | 台营镇供电所 | 台营镇 | 渤河寨村 | 1302694357 | 渤河寨纯水 | 黄 | 141.734 | 0
682 | 秦皇岛市供电公司 | 抚宁区供电公司 | 台营镇供电所 | 大新寨镇 | 东王各庄村 | 1302728190 | 王各庄 | 黄 | 65.9093 | 0
683 | 秦皇岛市供电公司 | 抚宁区供电公司 | 台营镇供电所 | 台营镇 | 牛角峪村 | 1302664819 | 牛角峪南台 | 黄 | 95.4979 | 0
684 | 秦皇岛市供电公司 | 抚宁区供电公司 | 台营镇供电所 | 大新寨镇 | 狮子庄村 | 1302693731 | 狮子庄 | 黄 | 147.0845 | 0
685 | 秦皇岛市供电公司 | 抚宁区供电公司 | 台营镇供电所 | 台营镇 | 华庄村 | 1302694355 | 华庄 | 黄 | 70.567 | 0
686 | 秦皇岛市供电公司 | 抚宁区供电公司 | 台营镇供电所 | 台营镇 | 山神庙村 | 1302664801 | 山神庙北台 | 黄 | 57.6052 | 0
687 | 秦皇岛市供电公司 | 抚宁区供电公司 | 台营镇供电所 | 大新寨镇 | 单庄村 | 1302694686 | 单庄 | 红 | 0 | 0
688 | 秦皇岛市供电公司 | 抚宁区供电公司 | 台营镇供电所 | 大新寨镇 | 牛兰甸村 | 1302693725 | 牛栏店北台 | 红 | 0 | 0
689 | 秦皇岛市供电公司 | 抚宁区供电公司 | 台营镇供电所 | 大新寨镇 | 北寨村 | 1302694678 | 北寨东台 | 红 | 0 | 0
690 | 秦皇岛市供电公司 | 抚宁区供电公司 | 台营镇供电所 | 台营镇 | 马家坊村 | 1302664873 | 马家访西台 | 黄 | 62.8185 | 0
691 | 秦皇岛市供电公司 | 抚宁区供电公司 | 台营镇供电所 | 台营镇 | 河口村 | 1302664784 | 乌家沟 | 黄 | 14.0374 | 0
692 | 秦皇岛市供电公司 | 抚宁区供电公司 | 台营镇供电所 | 台营镇 | 花果山村 | 1302693759 | 跌死牛 | 黄 | 119.5175 | 0
693 | 秦皇岛市供电公司 | 抚宁区供电公司 | 台营镇供电所 | 大新寨镇 | 落轮峪村 | 1302693750 | 落轮峪西台 | 黄 | 56.866 | 0
694 | 秦皇岛市供电公司 | 抚宁区供电公司 | 台营镇供电所 | 台营镇 | 后麻达峪村 | 1302721969 | 后麻达峪东台 | 黄 | 156.1247 | 0
695 | 秦皇岛市供电公司 | 抚宁区供电公司 | 台营镇供电所 | 台营镇 | 扶崖沟 | 1302798801 | 扶崖沟西台 | 黄 | 44.4175 | 0
696 | 秦皇岛市供电公司 | 抚宁区供电公司 | 台营镇供电所 | 台营镇 | 干涧 | 1302721997 | 干涧南台 | 黄 | 85.2644 | 0
697 | 秦皇岛市供电公司 | 抚宁区供电公司 | 台营镇供电所 | 台营镇 | 四村 | 1302664791 | 四村 | 黄 | 140.9402 | 0
698 | 秦皇岛市供电公司 | 抚宁区供电公司 | 台营镇供电所 | 大新寨镇 | 猩猩峪村 | 1302733058 | 猩猩峪变台 | 黄 | 145.3969 | 0
699 | 秦皇岛市供电公司 | 抚宁区供电公司 | 台营镇供电所 | 大新寨镇 | 双岭村 | 1302924739 | 双岭南台 | 黄 | 29.2567 | 0
700 | 秦皇岛市供电公司 | 抚宁区供电公司 | 台营镇供电所 | 大新寨镇 | 前朱家裕村 | 1302693720 | 后朱峪 | 红 | 0 | 0
701 | 秦皇岛市供电公司 | 抚宁区供电公司 | 台营镇供电所 | 台营镇 | 河口村 | 1302664838 | 河口村中 | 黄 | 38.4557 | 0
702 | 秦皇岛市供电公司 | 抚宁区供电公司 | 台营镇供电所 | 大新寨镇 | 马坊村 | 1302728191 | 双岭西沟 | 黄 | 44.2088 | 0
703 | 秦皇岛市供电公司 | 抚宁区供电公司 | 台营镇供电所 | 台营镇 | 演武营 | 1303478708 | 演武营西台 | 黄 | 162.5608 | 0
704 | 秦皇岛市供电公司 | 抚宁区供电公司 | 台营镇供电所 | 大新寨镇 | 北寨村 | 1303478702 | 北寨村东台2号 | 红 | 0 | 0
705 | 秦皇岛市供电公司 | 抚宁区供电公司 | 台营镇供电所 | 台营镇 | 华庄村 | 1303478705 | 华庄新增南台 | 黄 | 141.2639 | 0
706 | 秦皇岛市供电公司 | 抚宁区供电公司 | 台营镇供电所 | 台营镇 | 东胜寨村 | 1302924734 | 东胜寨2#水 | 黄 | 160.0866 | 0
707 | 秦皇岛市供电公司 | 抚宁区供电公司 | 台营镇供电所 | 台营镇 | 一村 | 1302924728 | 一村北台 | 黄 | 322.567 | 0
708 | 秦皇岛市供电公司 | 抚宁区供电公司 | 台营镇供电所 | 大新寨镇 | 高家沟村 | 1302924717 | 高家沟2#纯水 | 黄 | 24.0289 | 0
709 | 秦皇岛市供电公司 | 抚宁区供电公司 | 台营镇供电所 | 台营镇 | 李各庄村 | 1302845397 | 李各庄纯水 | 黄 | 84.567 | 0
710 | 秦皇岛市供电公司 | 抚宁区供电公司 | 台营镇供电所 | 台营镇 | 吴家庄村 | 1302664783 | 吴庄 | 黄 | 121.2227 | 0
711 | 秦皇岛市供电公司 | 抚宁区供电公司 | 台营镇供电所 | 大新寨镇 | 罗家沟村 | 1302693757 | 罗家沟 | 黄 | 43.9753 | 0
712 | 秦皇岛市供电公司 | 抚宁区供电公司 | 台营镇供电所 | 台营镇 | 俞各庄村 | 1302664777 | 于各庄西台 | 黄 | 133.5897 | 0
713 | 秦皇岛市供电公司 | 抚宁区供电公司 | 台营镇供电所 | 大新寨镇 | 韩台子 | 1302693761 | 韩台子 | 黄 | 174.7526 | 0
714 | 秦皇岛市供电公司 | 抚宁区供电公司 | 台营镇供电所 | 大新寨镇 | 巨各庄村 | 1302664869 | 巨各庄大棚 | 黄 | 81.5402 | 0
715 | 秦皇岛市供电公司 | 抚宁区供电公司 | 台营镇供电所 | 大新寨镇 | 界岭口 | 1302693770 | 界岭口南台 | 黄 | 52.2268 | 0
716 | 秦皇岛市供电公司 | 抚宁区供电公司 | 台营镇供电所 | 大新寨镇 | 峪门口村 | 1302693738 | 峪门口 | 黄 | 116.2784 | 0
717 | 秦皇岛市供电公司 | 抚宁区供电公司 | 台营镇供电所 | 台营镇 | 陈庄村 | 1302694354 | 陈庄 | 黄 | 129.1753 | 0
718 | 秦皇岛市供电公司 | 抚宁区供电公司 | 台营镇供电所 | 大新寨镇 | 张家黑石村 | 1302693747 | 张黑石 | 黄 | 46.3072 | 0
719 | 秦皇岛市供电公司 | 抚宁区供电公司 | 台营镇供电所 | 大新寨镇 | 贾家河村 | 1302693755 | 贾家河 | 黄 | 59.8474 | 0
720 | 秦皇岛市供电公司 | 抚宁区供电公司 | 台营镇供电所 | 台营镇 | 七家寨 | 1302664812 | 七家寨北青 | 黄 | 181.9365 | 0
721 | 秦皇岛市供电公司 | 抚宁区供电公司 | 台营镇供电所 | 大新寨镇 | 西峪沟 | 1302693752 | 西峪沟东台 | 黄 | 95.6247 | 0
722 | 秦皇岛市供电公司 | 抚宁区供电公司 | 台营镇供电所 | 大新寨镇 | 郭家场村 | 1302693754 | 郭家场 | 黄 | 124.2258 | 0
723 | 秦皇岛市供电公司 | 抚宁区供电公司 | 台营镇供电所 | 大新寨镇 | 花果山 | 1302693760 | 花果山 | 黄 | 89.1588 | 0
724 | 秦皇岛市供电公司 | 抚宁区供电公司 | 台营镇供电所 | 台营镇 | 孙庄村 | 1302664788 | 孙庄 | 红 | 0 | 0
725 | 秦皇岛市供电公司 | 抚宁区供电公司 | 台营镇供电所 | 大新寨镇 | 石碑沟村 | 1302693726 | 石家沟 | 红 | 0 | 0
726 | 秦皇岛市供电公司 | 抚宁区供电公司 | 台营镇供电所 | 台营镇 | 袁家沟村 | 1302721938 | 袁家沟北台 | 黄 | 62.5814 | 0
727 | 秦皇岛市供电公司 | 抚宁区供电公司 | 台营镇供电所 | 台营镇 | 渤河寨村 | 1302964338 | 渤河寨东台 | 黄 | 154.3918 | 0
728 | 秦皇岛市供电公司 | 抚宁区供电公司 | 台营镇供电所 | 大新寨镇 | 田家沟村 | 1302924725 | 田家沟水利3# | 黄 | 40.0103 | 0
729 | 秦皇岛市供电公司 | 抚宁区供电公司 | 台营镇供电所 | 大新寨镇 | 朱家裕村 | 1303047362 | 后朱峪北台 | 红 | 0 | 0
730 | 秦皇岛市供电公司 | 抚宁区供电公司 | 台营镇供电所 | 大新寨镇 | 猩猩峪村 | 1303047361 | 猩猩峪东台 | 黄 | 179.4474 | 0
731 | 秦皇岛市供电公司 | 抚宁区供电公司 | 台营镇供电所 | 大新寨镇 | 梁家湾村 | 1303468021 | 梁家湾南变 | 黄 | 311.1423 | 0
732 | 秦皇岛市供电公司 | 抚宁区供电公司 | 台营镇供电所 | 大新寨镇 | 政府 | 1303054384 | 大新寨政府 | 红 | 0 | 0
733 | 秦皇岛市供电公司 | 抚宁区供电公司 | 台营镇供电所 | 大新寨镇 | 牛栏甸村 | 1303047363 | 石家沟东台 | 红 | 0 | 0
734 | 秦皇岛市供电公司 | 抚宁区供电公司 | 台营镇供电所 | 大新寨镇 | 北寨村 | 1303020927 | 北寨南台200 | 红 | 0 | 0
735 | 秦皇岛市供电公司 | 抚宁区供电公司 | 台营镇供电所 | 台营镇 | 富裕庄村 | 1302664849 | 富裕庄北台 | 黄 | 100.5485 | 0
736 | 秦皇岛市供电公司 | 抚宁区供电公司 | 台营镇供电所 | 大新寨镇 | 峪门口村 | 1303030803 | 峪门口水井 | 黄 | 40.3402 | 0
737 | 秦皇岛市供电公司 | 抚宁区供电公司 | 台营镇供电所 | 大新寨镇 | 三村 | 1302693716 | 大三村东台（中心村） | 红 | 0 | 0
738 | 秦皇岛市供电公司 | 抚宁区供电公司 | 台营镇供电所 | 台营镇 | 东胜寨村 | 1302722000 | 东胜寨 | 黄 | 42.2804 | 0
739 | 秦皇岛市供电公司 | 抚宁区供电公司 | 台营镇供电所 | 台营镇 | 王庄户村 | 1302664874 | 王庄户 | 黄 | 120.0304 | 0
740 | 秦皇岛市供电公司 | 抚宁区供电公司 | 台营镇供电所 | 台营镇 | 干涧村 | 1302664848 | 干涧纯水 | 黄 | 80 | 0
741 | 秦皇岛市供电公司 | 抚宁区供电公司 | 台营镇供电所 | 台营镇 | 康各庄 | 1302675088 | 康各庄2号 | 黄 | 83.6031 | 0
742 | 秦皇岛市供电公司 | 抚宁区供电公司 | 台营镇供电所 | 大新寨镇 | 落轮峪村 | 1302693751 | 落轮峪东台 | 黄 | 49.5515 | 0
743 | 秦皇岛市供电公司 | 抚宁区供电公司 | 台营镇供电所 | 台营镇 | 富裕庄村 | 1302694356 | 富裕庄南台 | 黄 | 55.6639 | 0
744 | 秦皇岛市供电公司 | 抚宁区供电公司 | 台营镇供电所 | 大新寨镇 | 西峪沟 | 1302693753 | 西峪沟西台 | 黄 | 257.9072 | 0
745 | 秦皇岛市供电公司 | 抚宁区供电公司 | 台营镇供电所 | 大新寨镇 | 呼各庄村 | 1302694679 | 乎各庄变台 | 红 | 0 | 0
746 | 秦皇岛市供电公司 | 抚宁区供电公司 | 台营镇供电所 | 大新寨镇 | 王家沟村 | 1302693766 | 王家沟北台 | 黄 | 85.2041 | 0
747 | 秦皇岛市供电公司 | 抚宁区供电公司 | 台营镇供电所 | 台营镇 | 沈庄村 | 1302664845 | 沈庄 | 黄 | 115.3309 | 0
748 | 秦皇岛市供电公司 | 抚宁区供电公司 | 台营镇供电所 | 大新寨镇 | 门口村 | 0303527390 | 峪门口北台 | 黄 | 86.9237 | 0
749 | 秦皇岛市供电公司 | 抚宁区供电公司 | 台营镇供电所 | 台营镇 | 吕梁峪村 | 1302664871 | 吕梁峪 | 黄 | 58.8062 | 0
750 | 秦皇岛市供电公司 | 抚宁区供电公司 | 台营镇供电所 | 台营镇 | 前麻达峪村 | 1302721970 | 前麻达峪东台 | 黄 | 146.6732 | 0
751 | 秦皇岛市供电公司 | 抚宁区供电公司 | 台营镇供电所 | 台营镇 | 柳各庄村 | 1302750308 | 柳各庄北台 | 黄 | 40.032 | 0
752 | 秦皇岛市供电公司 | 抚宁区供电公司 | 台营镇供电所 | 台营镇 | 山后村 | 1302845573 | 山后西台 | 黄 | 65.534 | 0
753 | 秦皇岛市供电公司 | 抚宁区供电公司 | 台营镇供电所 | 台营镇 | 青山口村 | 1302797173 | 青山口北2 | 黄 | 56.468 | 0
754 | 秦皇岛市供电公司 | 抚宁区供电公司 | 台营镇供电所 | 台营镇 | 鹿各庄村 | 1302908633 | 鹿各庄北2 | 黄 | 75.4577 | 0
755 | 秦皇岛市供电公司 | 抚宁区供电公司 | 台营镇供电所 | 台营镇 | 秦皇岛市南关村 | 1302798845 | 麻南关南台 | 黄 | 153.9876 | 0
756 | 秦皇岛市供电公司 | 抚宁区供电公司 | 台营镇供电所 | 台营镇 | 扶崖沟 | 1302722001 | 扶崖沟北台 | 黄 | 49.7278 | 0
757 | 秦皇岛市供电公司 | 抚宁区供电公司 | 台营镇供电所 | 大新寨镇 | 杨树沟村 | 1302990848 | 杨树沟纯水 | 红 | 0 | 0
758 | 秦皇岛市供电公司 | 抚宁区供电公司 | 台营镇供电所 | 大新寨镇 | 王各庄村 | 1302750206 | 王各庄北台 | 黄 | 47.5598 | 0
759 | 秦皇岛市供电公司 | 抚宁区供电公司 | 台营镇供电所 | 台营镇 | 巨各庄村 | 1302731824 | 麻南山纯水 | 黄 | 80 | 0
760 | 秦皇岛市供电公司 | 抚宁区供电公司 | 台营镇供电所 | 台营镇 | 竭家沟村 | 1302721986 | 竭家沟 | 黄 | 42.7619 | 0
761 | 秦皇岛市供电公司 | 抚宁区供电公司 | 台营镇供电所 | 台营镇 | 三村 | 1302924729 | 三村村西2#（纯水） | 黄 | 80.2866 | 0
762 | 秦皇岛市供电公司 | 抚宁区供电公司 | 台营镇供电所 | 台营镇 | 七家寨村 | 1302664841 | 七家寨南台 | 黄 | 76.2969 | 0
763 | 秦皇岛市供电公司 | 抚宁区供电公司 | 台营镇供电所 | 台营镇 | 干涧村 | 1302722003 | 干涧岭 | 黄 | 53.7701 | 0
764 | 秦皇岛市供电公司 | 抚宁区供电公司 | 台营镇供电所 | 台营镇 | 城里村 | 1302664828 | 麻城里东台 | 黄 | 145.567 | 0
765 | 秦皇岛市供电公司 | 抚宁区供电公司 | 台营镇供电所 | 台营镇 | 牛角峪村 | 1302721974 | 牛角峪北台 | 黄 | 41.8588 | 0
766 | 秦皇岛市供电公司 | 抚宁区供电公司 | 台营镇供电所 | 大新寨镇 | 程家沟村 | 1302693769 | 程家沟中台 | 黄 | 65.7423 | 0
767 | 秦皇岛市供电公司 | 抚宁区供电公司 | 台营镇供电所 | 大新寨镇 | 小河峪村 | 1302733059 | 小河峪纯水变台 | 黄 | 80.8602 | 0
768 | 秦皇岛市供电公司 | 抚宁区供电公司 | 台营镇供电所 | 大新寨镇 | 小河峪村 | 1302694695 | 小河峪下台 | 黄 | 163.9866 | 0
769 | 秦皇岛市供电公司 | 抚宁区供电公司 | 台营镇供电所 | 台营镇 | 北张各庄村 | 1302664793 | 北张各庄 | 黄 | 65.5629 | 0
770 | 秦皇岛市供电公司 | 抚宁区供电公司 | 台营镇供电所 | 台营镇 | 牛角峪村 | 1302664821 | 10kv513大台线牛角峪东沟 | 黄 | 26.317 | 0
771 | 秦皇岛市供电公司 | 抚宁区供电公司 | 台营镇供电所 | 台营镇 | 吴家庄村 | 1302664782 | 吴庄西台 | 黄 | 150.4092 | 0
772 | 秦皇岛市供电公司 | 抚宁区供电公司 | 台营镇供电所 | 大新寨镇 | 牛兰甸村 | 1302693723 | 牛栏店水井50 | 红 | 0 | 0
773 | 秦皇岛市供电公司 | 抚宁区供电公司 | 台营镇供电所 | 台营镇 | 庙岭沟村 | 1302664823 | 庙岭沟 | 黄 | 81.4639 | 0
774 | 秦皇岛市供电公司 | 抚宁区供电公司 | 台营镇供电所 | 大新寨镇 | 单庄村 | 1302924724 | 田家沟（2#）水 | 黄 | 122.2928 | 0
775 | 秦皇岛市供电公司 | 抚宁区供电公司 | 台营镇供电所 | 台营镇 | 毛各庄村 | 1302664825 | 毛庄 | 黄 | 36.3299 | 0
776 | 秦皇岛市供电公司 | 抚宁区供电公司 | 台营镇供电所 | 大新寨镇 | 曹各寨村 | 1302798843 | 大曹寨北台 | 红 | 0 | 0
777 | 秦皇岛市供电公司 | 抚宁区供电公司 | 台营镇供电所 | 台营镇 | 杜各庄村 | 1303318853 | 杜各庄纯水2井 | 黄 | 40.0851 | 0
778 | 秦皇岛市供电公司 | 抚宁区供电公司 | 台营镇供电所 | 台营镇 | 扶崖沟村 | 1303406931 | 扶崖沟 | 黄 | 96.0536 | 0
779 | 秦皇岛市供电公司 | 抚宁区供电公司 | 台营镇供电所 | 台营镇 | 干涧村 | 1302721995 | 干涧东台 | 黄 | 62.3964 | 0
780 | 秦皇岛市供电公司 | 抚宁区供电公司 | 台营镇供电所 | 台营镇 | 扶岩沟 | 1302722002 | 扶岩沟南台 | 黄 | 146.3052 | 0
781 | 秦皇岛市供电公司 | 抚宁区供电公司 | 台营镇供电所 | 台营镇 | 台营 | 1303296396 | 承秦高速抚宁北服务区（北区）充电站间隔配电变压器 | 红 | 0 | 0
782 | 秦皇岛市供电公司 | 抚宁区供电公司 | 台营镇供电所 | 大新寨镇 | 小河峪村 | 1303318855 | 小河峪山上变台 | 黄 | 80 | 0
783 | 秦皇岛市供电公司 | 抚宁区供电公司 | 台营镇供电所 | 大新寨镇 | 北寨村 | 1303322442 | 北寨西台2号 | 红 | 0 | 0
784 | 秦皇岛市供电公司 | 抚宁区供电公司 | 台营镇供电所 | 台营镇 | 石碑沟村 | 1303243493 | 石碑沟纯水 | 黄 | 80.3062 | 0
785 | 秦皇岛市供电公司 | 抚宁区供电公司 | 台营镇供电所 | 大新寨镇 | 王家黑石村 | 1302693746 | 王黑石 | 黄 | 118.4165 | 0
786 | 秦皇岛市供电公司 | 抚宁区供电公司 | 台营镇供电所 | 台营镇 | 吕梁峪村 | 1302664830 | 吕梁峪南台 | 黄 | 145.8103 | 0
787 | 秦皇岛市供电公司 | 抚宁区供电公司 | 台营镇供电所 | 大新寨镇 | 双岭村 | 1302693742 | 双岭 | 黄 | 169.5155 | 0
788 | 秦皇岛市供电公司 | 抚宁区供电公司 | 台营镇供电所 | 大新寨镇 | 安屯村 | 1302694689 | 安屯 | 红 | 0 | 0
789 | 秦皇岛市供电公司 | 抚宁区供电公司 | 台营镇供电所 | 大新寨镇 | 马家黑石村 | 1302693745 | 马黑石 | 黄 | 83.9928 | 0
790 | 秦皇岛市供电公司 | 抚宁区供电公司 | 台营镇供电所 | 台营镇 | 巨各庄村 | 1302664870 | 巨各庄东台 | 黄 | 256.3412 | 0
791 | 秦皇岛市供电公司 | 抚宁区供电公司 | 台营镇供电所 | 大新寨镇 | 田家庄村 | 1302694692 | 田家沟变台 | 黄 | 84.9155 | 0
792 | 秦皇岛市供电公司 | 抚宁区供电公司 | 台营镇供电所 | 大新寨镇 | 宣各寨村 | 1302694685 | 宣各寨北台 | 红 | 0 | 0
793 | 秦皇岛市供电公司 | 抚宁区供电公司 | 台营镇供电所 | 台营镇 | 俞各庄村 | 1302721941 | 于各庄东台 | 黄 | 38.934 | 0
794 | 秦皇岛市供电公司 | 抚宁区供电公司 | 台营镇供电所 | 大新寨镇 | 程家沟村 | 1302694387 | 程家沟西台 | 黄 | 175.0049 | 0
795 | 秦皇岛市供电公司 | 抚宁区供电公司 | 台营镇供电所 | 台营镇 | 马家坊村 | 1302664872 | 马家访 | 黄 | 29.1825 | 0
796 | 秦皇岛市供电公司 | 抚宁区供电公司 | 台营镇供电所 | 大新寨镇 | 马坊线 | 1302693743 | 马坊 | 黄 | 122.2515 | 0
797 | 秦皇岛市供电公司 | 抚宁区供电公司 | 台营镇供电所 | 台营镇供电所 | 王家沟 | 1302693764 | 王家沟南台 | 黄 | 317.5052 | 0
798 | 秦皇岛市供电公司 | 抚宁区供电公司 | 台营镇供电所 | 台营镇 | 南关村 | 1302694343 | 麻南关西台 | 黄 | 55.4804 | 0
799 | 秦皇岛市供电公司 | 抚宁区供电公司 | 台营镇供电所 | 大新寨镇 | 程家沟村 | 1302693763 | 高家沟 | 黄 | 34.3918 | 0
800 | 秦皇岛市供电公司 | 抚宁区供电公司 | 台营镇供电所 | 台营镇 | 代家汀村 | 1302908630 | 代家汀纯水 | 黄 | 111.2082 | 0
801 | 秦皇岛市供电公司 | 抚宁区供电公司 | 台营镇供电所 | 台营镇 | 山神庙村 | 1302664800 | 山神庙 | 黄 | 45.6577 | 0
802 | 秦皇岛市供电公司 | 抚宁区供电公司 | 台营镇供电所 | 大新寨镇 | 峪门村 | 1302924719 | 峪门口（纯水）4# | 黄 | 71.6371 | 0
803 | 秦皇岛市供电公司 | 抚宁区供电公司 | 台营镇供电所 | 大新寨镇 | 杨树沟村 | 1302924715 | 杨树沟村南台（2#） | 红 | 0 | 0
804 | 秦皇岛市供电公司 | 抚宁区供电公司 | 台营镇供电所 | 大新寨镇 | 峪门口 | 1302924720 | 峪门口（大棚）3# | 黄 | 164.7485 | 0
805 | 秦皇岛市供电公司 | 抚宁区供电公司 | 台营镇供电所 | 台营镇 | 杜各庄村 | 1302908631 | 杜各庄水利 | 黄 | 40.2227 | 0
806 | 秦皇岛市供电公司 | 抚宁区供电公司 | 台营镇供电所 | 台营镇 | 石曹峪村 | 1302924727 | 石槽峪北2# | 黄 | 15.8392 | 0
807 | 秦皇岛市供电公司 | 抚宁区供电公司 | 台营镇供电所 | 台营镇 | 大杨各庄村 | 1302722018 | 陈家沟 | 黄 | 47.7691 | 0
808 | 秦皇岛市供电公司 | 抚宁区供电公司 | 台营镇供电所 | 台营镇 | 南关村 | 1302721996 | 麻南关东台 | 黄 | 277.1856 | 0
809 | 秦皇岛市供电公司 | 抚宁区供电公司 | 台营镇供电所 | 台营镇 | 鹿各庄村 | 1302721957 | 鹿各庄南台 | 黄 | 80.0866 | 0
810 | 秦皇岛市供电公司 | 抚宁区供电公司 | 台营镇供电所 | 台营镇 | 干涧 | 1302721998 | 干涧北台 | 黄 | 74.3814 | 0
811 | 秦皇岛市供电公司 | 抚宁区供电公司 | 台营镇供电所 | 台营镇 | 东周山 | 1302924735 | 东周山上纯水 | 黄 | 80.4887 | 0
812 | 秦皇岛市供电公司 | 抚宁区供电公司 | 台营镇供电所 | 台营镇 | 四村 | 1302964339 | 四村东台 | 黄 | 283.5979 | 0
813 | 秦皇岛市供电公司 | 抚宁区供电公司 | 台营镇供电所 | 大新寨镇 | 迷雾村 | 1302798860 | 迷雾 | 黄 | 98.3155 | 0
814 | 秦皇岛市供电公司 | 抚宁区供电公司 | 台营镇供电所 | 大新寨镇 | 双岭村 | 1302942548 | 双岭北台 | 黄 | 78.5 | 0
815 | 秦皇岛市供电公司 | 抚宁区供电公司 | 台营镇供电所 | 台营镇 | 北王各庄村 | 1302721948 | 王各庄西台 | 黄 | 27.4433 | 0
816 | 秦皇岛市供电公司 | 抚宁区供电公司 | 台营镇供电所 | 台营镇 | 西周各庄村 | 1302721943 | 西周 | 黄 | 104.899 | 0
817 | 秦皇岛市供电公司 | 抚宁区供电公司 | 台营镇供电所 | 台营镇 | 四村 | 1302664790 | 四村100 | 黄 | 206.2515 | 0
818 | 秦皇岛市供电公司 | 抚宁区供电公司 | 台营镇供电所 | 台营镇供电所 | 青山口 | 1302721965 | 青山口南台 | 黄 | 153.8423 | 0
819 | 秦皇岛市供电公司 | 抚宁区供电公司 | 台营镇供电所 | 大新寨镇 | 渤河寨村 | 1302694352 | 渤河寨4号 | 黄 | 161.1443 | 0
820 | 秦皇岛市供电公司 | 抚宁区供电公司 | 台营镇供电所 | 台营镇 | 杜各庄村 | 1302731825 | 杜各庄 | 黄 | 45.5557 | 0
821 | 秦皇岛市供电公司 | 抚宁区供电公司 | 台营镇供电所 | 台营镇 | 柳各庄村 | 1302664832 | 柳各庄东台 | 黄 | 65.7175 | 0
822 | 秦皇岛市供电公司 | 抚宁区供电公司 | 台营镇供电所 | 台营镇 | 竭家沟村 | 1302845400 | 竭家沟纯水2# | 黄 | 75.067 | 0
823 | 秦皇岛市供电公司 | 抚宁区供电公司 | 台营镇供电所 | 台营镇 | 北张各庄村 | 1302800361 | 北张各庄2＃西台 | 黄 | 80.4701 | 0
824 | 秦皇岛市供电公司 | 抚宁区供电公司 | 台营镇供电所 | 大新寨镇 | 大新寨宣各寨村 | 1302924722 | 宣各寨桥头 | 红 | 0 | 0
825 | 秦皇岛市供电公司 | 抚宁区供电公司 | 台营镇供电所 | 台营镇 | 七村 | 1302924738 | 七村北台100 | 黄 | 176.033 | 0
826 | 秦皇岛市供电公司 | 抚宁区供电公司 | 台营镇供电所 | 台营镇 | 杜各庄村 | 1302694348 | 杜各庄北台 | 黄 | 139.2026 | 0
827 | 秦皇岛市供电公司 | 抚宁区供电公司 | 台营镇供电所 | 大新寨镇 | 罗家沟村 | 1302924718 | 罗家沟村（3#）南 | 黄 | 82.2562 | 0
828 | 秦皇岛市供电公司 | 抚宁区供电公司 | 台营镇供电所 | 台营镇 | 七村 | 1303185461 | 七村纯水 | 黄 | 92.6216 | 0
829 | 秦皇岛市供电公司 | 抚宁区供电公司 | 台营镇供电所 | 大新寨镇 | 王家沟村 | 1303306645 | 王家沟西台 | 黄 | 254.0289 | 0
830 | 秦皇岛市供电公司 | 抚宁区供电公司 | 台营镇供电所 | 大新寨镇 | 庞各庄村 | 1303322441 | 庞各庄2号 | 黄 | 81.2433 | 0
831 | 秦皇岛市供电公司 | 抚宁区供电公司 | 台营镇供电所 | 大新寨镇 | 大新寨一村 | 1302693714 | 大二村315 | 红 | 0 | 0
832 | 秦皇岛市供电公司 | 抚宁区供电公司 | 台营镇供电所 | 大新寨镇 | 泊塘沟 | 1302694688 | 泊塘沟 | 红 | 0 | 0
833 | 秦皇岛市供电公司 | 抚宁区供电公司 | 台营镇供电所 | 台营镇 | 前庄西 | 1302731826 | 前庄西2号 | 黄 | 128.1258 | 0
834 | 秦皇岛市供电公司 | 抚宁区供电公司 | 台营镇供电所 | 台营镇 | 城里村 | 1302750632 | 麻城里村中 | 黄 | 110.5113 | 0
835 | 秦皇岛市供电公司 | 抚宁区供电公司 | 台营镇供电所 | 台营镇 | 山后村 | 1302664802 | 山后村中 | 黄 | 74.6639 | 0
836 | 秦皇岛市供电公司 | 抚宁区供电公司 | 台营镇供电所 | 台营镇 | 抚崖沟村 | 1302694350 | 扶岩沟上沟 | 黄 | 39.0825 | 0
837 | 秦皇岛市供电公司 | 抚宁区供电公司 | 台营镇供电所 | 台营镇 | 巨各庄村 | 1302664840 | 巨各庄西台 | 黄 | 113.0392 | 0
838 | 秦皇岛市供电公司 | 抚宁区供电公司 | 台营镇供电所 | 台营镇 | 鹿各庄村 | 1302664795 | 鹿各庄北台 | 黄 | 68.1454 | 0
839 | 秦皇岛市供电公司 | 抚宁区供电公司 | 台营镇供电所 | 大新寨镇 | 三村 | 1302693715 | 大三村变台（中心村） | 红 | 0 | 0
840 | 秦皇岛市供电公司 | 抚宁区供电公司 | 台营镇供电所 | 台营镇 | 巧嘴村 | 1302664807 | 巧嘴 | 黄 | 36.2577 | 0
841 | 秦皇岛市供电公司 | 抚宁区供电公司 | 台营镇供电所 | 台营镇 | 麻达峪村 | 1302664809 | 前麻达峪西台 | 黄 | 36.4536 | 0
842 | 秦皇岛市供电公司 | 抚宁区供电公司 | 台营镇供电所 | 大新寨镇 | 小岭村 | 1302693740 | 小岭 | 黄 | 68.201 | 0
843 | 秦皇岛市供电公司 | 抚宁区供电公司 | 台营镇供电所 | 台营镇 | 麻城里 | 1302664827 | 麻城里北山纯水 | 黄 | 110.5113 | 0
844 | 秦皇岛市供电公司 | 抚宁区供电公司 | 台营镇供电所 | 台营镇 | 河口村 | 1302664837 | 河口村头 | 黄 | 67.8876 | 0
845 | 秦皇岛市供电公司 | 抚宁区供电公司 | 台营镇供电所 | 大新寨镇 | 箭杆岭村 | 1302693758 | 箭杆岭 | 黄 | 93.1289 | 0
846 | 秦皇岛市供电公司 | 抚宁区供电公司 | 台营镇供电所 | 台营镇 | 北台庄村 | 1302750641 | 北台庄南台 | 黄 | 120.5515 | 0
847 | 秦皇岛市供电公司 | 抚宁区供电公司 | 台营镇供电所 | 台营镇 | 后麻达峪村 | 1302721950 | 后麻达峪北台 | 黄 | 74.367 | 0
848 | 秦皇岛市供电公司 | 抚宁区供电公司 | 台营镇供电所 | 大新寨镇 | 庙岭沟村 | 1302924737 | 庙岭沟东台 | 黄 | 32.2938 | 0
849 | 秦皇岛市供电公司 | 抚宁区供电公司 | 台营镇供电所 | 大新寨镇 | 战马王村 | 1302694684 | 战马王南台 | 红 | 0 | 0
850 | 秦皇岛市供电公司 | 抚宁区供电公司 | 台营镇供电所 | 台营镇 | 石碑沟村 | 1302694332 | 石碑沟下台 | 黄 | 83.4639 | 0
851 | 秦皇岛市供电公司 | 抚宁区供电公司 | 台营镇供电所 | 台营镇 | 一村 | 0303397425 | 一村大市场 | 黄 | 208.5773 | 0
852 | 秦皇岛市供电公司 | 抚宁区供电公司 | 台营镇供电所 | 台营镇 | 六村 | 1303391130 | 六村1# | 黄 | 83.8268 | 0
853 | 秦皇岛市供电公司 | 抚宁区供电公司 | 台营镇供电所 | 台营镇供电所 | 迷雾 | 1302845333 | 迷雾西台 | 黄 | 126.7278 | 0
854 | 秦皇岛市供电公司 | 抚宁区供电公司 | 台营镇供电所 | 台营镇 | 七家寨村 | 1302908628 | 七家台寨东 | 黄 | 53.3 | 0
855 | 秦皇岛市供电公司 | 抚宁区供电公司 | 台营镇供电所 | 台营镇 | 一村 | 1302664786 | 台营街里 | 黄 | 277.2124 | 0
856 | 秦皇岛市供电公司 | 抚宁区供电公司 | 台营镇供电所 | 台营镇 | 沈庄村 | 1302908636 | 沈庄南台 | 黄 | 22.7062 | 0
857 | 秦皇岛市供电公司 | 抚宁区供电公司 | 台营镇供电所 | 台营镇 | 柳各庄村 | 1303391128 | 柳各庄 | 黄 | 140.7814 | 0
858 | 秦皇岛市供电公司 | 抚宁区供电公司 | 台营镇供电所 | 台营镇 | 渤海寨村 | 0303397424 | 渤河寨西台 | 黄 | 124.433 | 0
859 | 秦皇岛市供电公司 | 抚宁区供电公司 | 台营镇供电所 | 台营镇 | 康各庄村 | 1302664817 | 康各庄80 | 黄 | 118.5856 | 0
860 | 秦皇岛市供电公司 | 抚宁区供电公司 | 台营镇供电所 | 大新寨镇 | 牛兰甸村 | 1302750309 | 牛栏店南台 | 红 | 0 | 0
861 | 秦皇岛市供电公司 | 抚宁区供电公司 | 台营镇供电所 | 台营镇 | 李各庄村 | 1302721985 | 李各庄 | 黄 | 146.7072 | 0
862 | 秦皇岛市供电公司 | 抚宁区供电公司 | 台营镇供电所 | 大新寨镇 | 前朱家峪村 | 1302990850 | 前朱峪南台 | 红 | 0 | 0
863 | 秦皇岛市供电公司 | 抚宁区供电公司 | 台营镇供电所 | 台营镇 | 四村 | 1302731820 | 四村二队 | 黄 | 39.2454 | 0
864 | 秦皇岛市供电公司 | 抚宁区供电公司 | 台营镇供电所 | 台营镇 | 赵各庄村 | 1302750312 | 赵各庄北台 | 黄 | 84.8701 | 0
865 | 秦皇岛市供电公司 | 抚宁区供电公司 | 台营镇供电所 | 台营镇 | 七家寨北青 | 1303290561 | 七家寨北青2 | 黄 | 80.0309 | 0
866 | 秦皇岛市供电公司 | 抚宁区供电公司 | 台营镇供电所 | 台营镇 | 干涧村 | 1303318854 | 干涧河东 | 黄 | 12.3892 | 0
867 | 秦皇岛市供电公司 | 抚宁区供电公司 | 台营镇供电所 | 台营镇 | 狮子庄 | 0303558194 | 狮子庄北公变 | 黄 | 320 | 0
868 | 秦皇岛市供电公司 | 抚宁区供电公司 | 台营镇供电所 | 台营镇 | 二村 | 0303605514 | 二村南台 | 黄 | 106.4639 | 0
869 | 秦皇岛市供电公司 | 抚宁区供电公司 | 台营镇供电所 | 台营镇 | 台营街里 | 0303601902 | 台营街里2# | 黄 | 369.7443 | 0
870 | 秦皇岛市供电公司 | 抚宁区供电公司 | 台营镇供电所 | 大新寨镇 | 小河峪村 | 0303601903 | 小河峪上台 | 黄 | 297.2247 | 0
871 | 秦皇岛市供电公司 | 抚宁区供电公司 | 台营镇供电所 | 台营镇 | 吕良峪村 | 0303601904 | 吕梁峪西台 | 黄 | 85.2165 | 0
872 | 秦皇岛市供电公司 | 抚宁区供电公司 | 台营镇供电所 | 大新寨镇 | 北寨村 | 0303601905 | 北寨西台 | 红 | 0 | 0
873 | 秦皇岛市供电公司 | 抚宁区供电公司 | 台营镇供电所 | 台营镇 | 政府 | 0303601907 | 台营镇政府 | 黄 | 380.4206 | 0
874 | 秦皇岛市供电公司 | 抚宁区供电公司 | 台营镇供电所 | 大新寨镇 | 宣各寨村 | 0303601908 | 宣各寨西台（大车店） | 黄 | 98.4954 | 0
875 | 秦皇岛市供电公司 | 抚宁区供电公司 | 台营镇供电所 | 大新寨镇 | 牛兰甸村 | 0303569411 | 牛栏店南台2号 | 红 | 0 | 0
876 | 秦皇岛市供电公司 | 抚宁区供电公司 | 台营镇供电所 | 大新寨镇 | 南寨村 | 0303595731 | 南寨南台 | 红 | 0 | 0
877 | 秦皇岛市供电公司 | 抚宁区供电公司 | 台营镇供电所 | 台营镇 | 台营 | 0303545418 | 石峰房地产 | 黄 | 516.6392 | 0
878 | 秦皇岛市供电公司 | 抚宁区供电公司 | 台营镇供电所 | 台营镇供电所 | 一村 | 1608251305011325 | 一村大庄 | 黄 | 47.6124 | 0
879 | 秦皇岛市供电公司 | 抚宁区供电公司 | 台营镇供电所 | 台营镇供电所 | 六村 | 1608251105001971 | 六村二号 | 黄 | 141.1093 | 0
880 | 秦皇岛市供电公司 | 抚宁区供电公司 | 台营镇供电所 | 台营镇供电所 | 乎各庄 | 1608250505011068 | 乎各庄2号 | 红 | 0 | 0
881 | 秦皇岛市供电公司 | 抚宁区供电公司 | 台营镇供电所 | 台营镇供电所 | 郭庄 | 1608250505005306 | 郭庄2号 | 黄 | 109.3361 | 0
882 | 秦皇岛市供电公司 | 抚宁区供电公司 | 台营镇供电所 | 台营镇供电所 | 麻南关 | 1608252205005109 | 麻南关西台2号 | 黄 | 165.4804 | 0
883 | 秦皇岛市供电公司 | 抚宁区供电公司 | 台营镇供电所 | 台营镇 | 峪门口 | 1601250805005754 | 峪门口东台 | 黄 | 83.0495 | 0
884 | 秦皇岛市供电公司 | 抚宁区供电公司 | 台营镇供电所 | 台营镇供电所 | 吕梁峪 | 1604250805015434 | 吕梁峪台区变压器 | 黄 | 33.066 | 0
885 | 秦皇岛市供电公司 | 抚宁区供电公司 | 台营镇供电所 | 台营镇 | 大新寨 | 1604250805016403 | 大新寨政府新增 | 红 | 0 | 0
886 | 秦皇岛市供电公司 | 抚宁区供电公司 | 台营镇供电所 | 台营镇供电所 | 吕梁峪 | 1604250805016401 | 吕梁峪南2号台区变压器 | 黄 | 103.7608 | 0
887 | 秦皇岛市供电公司 | 抚宁区供电公司 | 台营镇供电所 | 台营镇 | 猩猩峪 | 1612242405021494 | 猩猩峪西台 | 黄 | 72.9237 | 0
888 | 秦皇岛市供电公司 | 抚宁区供电公司 | 台营镇供电所 | 台营镇 | 大石窟 | 1612241605005377 | 大石窟北台 | 黄 | 161.9052 | 0
889 | 秦皇岛市供电公司 | 抚宁区供电公司 | 台营镇供电所 | 台营镇 | 麻南关 | 1612240605023908 | 麻南关南台1号 | 黄 | 117.0845 | 0
890 | 秦皇岛市供电公司 | 抚宁区供电公司 | 台营镇供电所 | 台营镇 | 麻南关 | 1612240605024670 | 麻南关南台2号 | 黄 | 105.5794 | 0
891 | 秦皇岛市供电公司 | 抚宁区供电公司 | 台营镇供电所 | 台营镇 | 渤河寨 | 1604250905021934 | 渤河寨村中 | 黄 | 19.932 | 0
892 | 秦皇岛市供电公司 | 抚宁区供电公司 | 台营镇供电所 | 台营镇供电所 | 前麻达峪 | 1607251105018527 | 前麻达峪东台路边 | 黄 | 27.8804 | 0
893 | 秦皇岛市供电公司 | 抚宁区供电公司 | 台营镇供电所 | 台营镇供电所 | 小河峪 | 1607251105016956 | 小河峪南 | 黄 | 121.9814 | 0
894 | 秦皇岛市供电公司 | 抚宁区供电公司 | 台营镇供电所 | 台营镇供电所 | 富裕庄 | 1607251105019289 | 富裕庄北台2号 | 黄 | 40.6227 | 0
895 | 秦皇岛市供电公司 | 抚宁区供电公司 | 台营镇供电所 | 台营镇供电所 | 柳树沟 | 1607250105135068 | 柳树沟西台 | 黄 | 97.7732 | 0
896 | 秦皇岛市供电公司 | 抚宁区供电公司 | 台营镇供电所 | 台营镇 | 陈黑石 | 1601251505010944 | 陈黑石大河 | 黄 | 80.4423 | 0
897 | 秦皇岛市供电公司 | 抚宁区供电公司 | 台营镇供电所 | 台营镇 | 界岭口 | 1612241805007413 | 界岭口西台 | 黄 | 86.4299 | 0
898 | 秦皇岛市供电公司 | 抚宁区供电公司 | 台营镇供电所 | 台营镇 | 界岭口 | 1612241805010077 | 界岭口北台 | 黄 | 79.8113 | 0
899 | 秦皇岛市供电公司 | 抚宁区供电公司 | 台营镇供电所 | 台营镇 | 陈庄 | 1604250305007990 | 陈庄2号 | 黄 | 64.2794 | 0
900 | 秦皇岛市供电公司 | 抚宁区供电公司 | 台营镇供电所 | 台营镇 | 后朱峪 | 1604250305008137 | 后朱峪村中 | 红 | 0 | 0
901 | 秦皇岛市供电公司 | 抚宁区供电公司 | 台营镇供电所 | 台营镇 | 前庄 | 1604250305005420 | 前庄南台2# | 黄 | 93.234 | 0
902 | 秦皇岛市供电公司 | 抚宁区供电公司 | 台营镇供电所 | 台营镇 | 康各庄 | 1604250305008133 | 康各庄东台 | 黄 | 105.8825 | 0
903 | 秦皇岛市供电公司 | 抚宁区供电公司 | 台营镇供电所 | 台营镇 | 巨各庄 | 1604250305009068 | 巨各庄1号 | 黄 | 164.1072 | 0
904 | 秦皇岛市供电公司 | 抚宁区供电公司 | 台营镇供电所 | 台营镇 | 杜各庄 | 1604250305005428 | 杜各庄南台 | 黄 | 80 | 0
905 | 秦皇岛市供电公司 | 抚宁区供电公司 | 台营镇供电所 | 台营镇 | 巨各庄 | 1604250305008129 | 巨各庄南 | 黄 | 161.4412 | 0
906 | 秦皇岛市供电公司 | 抚宁区供电公司 | 台营镇供电所 | 台营镇 | 干涧 | 1604250305005424 | 干涧新增 | 黄 | 160 | 0
907 | 秦皇岛市供电公司 | 抚宁区供电公司 | 台营镇供电所 | 台营镇 | 渤河寨 | 1604250305009072 | 渤河寨纯水2号 | 黄 | 132.6412 | 0
908 | 秦皇岛市供电公司 | 抚宁区供电公司 | 台营镇供电所 | 台营镇 | 干涧 | 1605251905016478 | 干涧东山 | 黄 | 160.7361 | 0
909 | 秦皇岛市供电公司 | 抚宁区供电公司 | 台营镇供电所 | 台营镇 | 庙岭沟 | 1605251905004479 | 庙岭沟北台 | 黄 | 54.6794 | 0
910 | 秦皇岛市供电公司 | 抚宁区供电公司 | 台营镇供电所 | 台营镇供电所 | 牛栏店 | 1607250805016667 | 牛栏店2# | 红 | 0 | 0
911 | 秦皇岛市供电公司 | 抚宁区供电公司 | 台营镇供电所 | 台营镇供电所 | 北寨 | 1607250805015393 | 北寨东台3号 | 红 | 0 | 0
912 | 秦皇岛市供电公司 | 抚宁区供电公司 | 台营镇供电所 | 台营镇供电所 | 扶岩沟 | 1607252205014021 | 扶岩沟南2号台区变压器 | 黄 | 82.8948 | 0
913 | 秦皇岛市供电公司 | 抚宁区供电公司 | 台营镇供电所 | 台营镇 | 大杨各庄 | 1609242005020853 | 大杨各庄2 | 黄 | 65.4515 | 0
914 | 秦皇岛市供电公司 | 抚宁区供电公司 | 台营镇供电所 | 台营镇 | 平坊店 | 1612232505010028 | 平坊店路边 | 黄 | 128.9856 | 0
915 | 秦皇岛市供电公司 | 抚宁区供电公司 | 台营镇供电所 | 台营镇 | 平坊店 | 1612232505006207 | 平坊店大# | 黄 | 160 | 0
916 | 秦皇岛市供电公司 | 抚宁区供电公司 | 台营镇供电所 | 台营镇 | 大新寨 | 1612232105102449 | 大新寨三村30# | 红 | 0 | 0
917 | 秦皇岛市供电公司 | 抚宁区供电公司 | 台营镇供电所 | 台营镇 | 大一村 | 1603242805179254 | 大一村3号变 | 红 | 0 | 0
918 | 秦皇岛市供电公司 | 抚宁区供电公司 | 台营镇供电所 | 台营镇 | 大二村 | 1603242805180828 | 大二村4号变台 | 红 | 0 | 0
919 | 秦皇岛市供电公司 | 抚宁区供电公司 | 台营镇供电所 | 台营镇 | 埜（野）各庄 | 1607242605028145 | 埜（野）各庄北台2# | 黄 | 155.5959 | 0
920 | 秦皇岛市供电公司 | 抚宁区供电公司 | 台营镇供电所 | 台营镇 | 王各庄 | 1607242605027020 | 王各庄河边 | 黄 | 134.3546 | 0
921 | 秦皇岛市供电公司 | 抚宁区供电公司 | 台营镇供电所 | 台营镇 | 前麻 | 1607241005019600 | 前麻东台2号 | 黄 | 100.1433 | 0
922 | 秦皇岛市供电公司 | 抚宁区供电公司 | 台营镇供电所 | 台营镇 | 后麻 | 1607241005018475 | 后麻东台2号 | 黄 | 54.901 | 0
923 | 秦皇岛市供电公司 | 抚宁区供电公司 | 台营镇供电所 | 台营镇 | 李各庄 | 1612232205007076 | 李各庄2# | 黄 | 169.4268 | 0
924 | 秦皇岛市供电公司 | 抚宁区供电公司 | 台营镇供电所 | 台营镇 | 宣各寨 | 1611232805162140 | 宣各寨4# | 黄 | 45.7289 | 0
925 | 秦皇岛市供电公司 | 抚宁区供电公司 | 台营镇供电所 | 大新寨镇 | 郭家场村 | 0303684178 | 郭家场2号 | 黄 | 136.0216 | 0
926 | 秦皇岛市供电公司 | 抚宁区供电公司 | 台营镇供电所 | 大新寨镇 | 大石窟 | 0303683297 | 大石窟南台 | 黄 | 40.3216 | 0
927 | 秦皇岛市供电公司 | 抚宁区供电公司 | 台营镇供电所 | 大新寨镇 | 田家庄村 | 0303683252 | 田家沟河西变台 | 黄 | 70.6 | 0
928 | 秦皇岛市供电公司 | 抚宁区供电公司 | 台营镇供电所 | 台营镇 | 北寨 | 0303680348 | 北寨南台 | 红 | 0 | 0
929 | 秦皇岛市供电公司 | 抚宁区供电公司 | 台营镇供电所 | 台营镇 | 富裕庄村 | 0303681637 | 于各庄西100 | 黄 | 84.7093 | 0
930 | 秦皇岛市供电公司 | 抚宁区供电公司 | 台营镇供电所 | 大新寨镇 | 黑马村 | 0303685019 | 马黑石2号 | 黄 | 97.1649 | 0
931 | 秦皇岛市供电公司 | 抚宁区供电公司 | 台营镇供电所 | 牛头崖镇 | 孙家庄村 | 0303685038 | 孙庄2号 | 黄 | 52.1237 | 0
932 | 秦皇岛市供电公司 | 抚宁区供电公司 | 台营镇供电所 | 台营镇 | 一村 | 0303685016 | 一村大队 | 黄 | 160.0309 | 0
933 | 秦皇岛市供电公司 | 抚宁区供电公司 | 台营镇供电所 | 台营镇 | 寨里 | 0303665057 | 寨里庄北台2号 | 黄 | 78.8206 | 0
934 | 秦皇岛市供电公司 | 抚宁区供电公司 | 台营镇供电所 | 台营镇 | 寨里 | 0303665058 | 寨里庄南台2号 | 黄 | 91.8907 | 0
935 | 秦皇岛市供电公司 | 抚宁区供电公司 | 台营镇供电所 | 台营镇 | 后麻达峪村 | 0303656414 | 后麻达峪村口变压器 | 黄 | 74.0433 | 0
936 | 秦皇岛市供电公司 | 抚宁区供电公司 | 台营镇供电所 | 台营镇 | 七家寨 | 0303670114 | 七家寨村中 | 黄 | 112.1175 | 0
937 | 秦皇岛市供电公司 | 抚宁区供电公司 | 台营镇供电所 | 台营镇 | 七家寨 | 0303670122 | 张黑石村2# | 黄 | 47.2062 | 0
938 | 秦皇岛市供电公司 | 抚宁区供电公司 | 台营镇供电所 | 台营镇 | 富裕庄村 | 0303665001 | 富裕庄3# | 黄 | 50.6969 | 0
939 | 秦皇岛市供电公司 | 抚宁区供电公司 | 台营镇供电所 | 大新寨镇 | 猩猩峪 | 0303630533 | 猩猩峪水利 | 黄 | 71.4948 | 0
940 | 秦皇岛市供电公司 | 抚宁区供电公司 | 台营镇供电所 | 台营镇 | 平坊店村 | 1302694340 | 平坊店 | 黄 | 43.3474 | 0
941 | 秦皇岛市供电公司 | 抚宁区供电公司 | 台营镇供电所 | 台营镇 | 陈家窝铺村 | 1302721934 | 陈家铺 | 黄 | 38.0402 | 0
942 | 秦皇岛市供电公司 | 抚宁区供电公司 | 台营镇供电所 | 台营镇 | 小杨各庄村 | 1302664875 | 小杨各庄 | 黄 | 60.6546 | 0
943 | 秦皇岛市供电公司 | 抚宁区供电公司 | 台营镇供电所 | 大新寨镇 | 柳树沟村 | 1302693762 | 柳树沟大棚 | 黄 | 84.3206 | 0
944 | 秦皇岛市供电公司 | 抚宁区供电公司 | 台营镇供电所 | 台营镇 | 钱庄村 | 0303397423 | 前庄东台 | 黄 | 125.1876 | 0
945 | 秦皇岛市供电公司 | 抚宁区供电公司 | 台营镇供电所 | 大新寨镇 | 董各庄村 | 1303478707 | 董各庄河西台 | 黄 | 80.6619 | 0
946 | 秦皇岛市供电公司 | 抚宁区供电公司 | 台营镇供电所 | 台营镇 | 俞各庄村 | 1303478706 | 俞各庄新增北台 | 黄 | 102.8392 | 0
947 | 秦皇岛市供电公司 | 抚宁区供电公司 | 台营镇供电所 | 大新寨镇 | 梁家湾 | 1303468023 | 梁家湾西变 | 黄 | 338.5897 | 0
948 | 秦皇岛市供电公司 | 抚宁区供电公司 | 台营镇供电所 | 大新寨镇 | 董各庄村 | 1302693734 | 董各庄 | 黄 | 103.2701 | 0
949 | 秦皇岛市供电公司 | 抚宁区供电公司 | 台营镇供电所 | 大新寨镇 | 王家黑石村 | 1302693748 | 王石北沟 | 黄 | 37.134 | 0
950 | 秦皇岛市供电公司 | 抚宁区供电公司 | 台营镇供电所 | 台营镇 | 后麻达峪村 | 1302721967 | 后麻达峪西台 | 黄 | 50.6082 | 0
951 | 秦皇岛市供电公司 | 抚宁区供电公司 | 台营镇供电所 | 台营镇供电所 | 黄土坎 | 1302721988 | 黄土坎 | 红 | 0 | 0
952 | 秦皇岛市供电公司 | 抚宁区供电公司 | 台营镇供电所 | 大新寨镇 | 梁家湾村 | 1302693739 | 梁家湾 | 黄 | 80 | 0
953 | 秦皇岛市供电公司 | 抚宁区供电公司 | 台营镇供电所 | 台营镇 | 三里庄村 | 1302694336 | 三里庄纯水1 | 黄 | 59.2835 | 0
954 | 秦皇岛市供电公司 | 抚宁区供电公司 | 台营镇供电所 | 大新寨镇 | 界领口村 | 1302693771 | 界岭口 | 黄 | 91.9258 | 0
955 | 秦皇岛市供电公司 | 抚宁区供电公司 | 台营镇供电所 | 大新寨镇 | 战马王村 | 1302694683 | 战马王中台 | 红 | 0 | 0
956 | 秦皇岛市供电公司 | 抚宁区供电公司 | 台营镇供电所 | 台营镇 | 代家汀村 | 1302664860 | 代家汀 | 黄 | 113.8031 | 0
957 | 秦皇岛市供电公司 | 抚宁区供电公司 | 台营镇供电所 | 台营镇 | 张家铺村村中一队 | 1302721937 | 张家铺 | 黄 | 42.7113 | 0
958 | 秦皇岛市供电公司 | 抚宁区供电公司 | 台营镇供电所 | 大新寨镇 | 峪门口村 | 1302880659 | 峪门口大棚变压器 | 黄 | 115.0722 | 0
959 | 秦皇岛市供电公司 | 抚宁区供电公司 | 台营镇供电所 | 大新寨镇 | 单庄村 | 1302846233 | 单庄纯水2# | 红 | 0 | 0
960 | 秦皇岛市供电公司 | 抚宁区供电公司 | 台营镇供电所 | 大新寨镇 | 柳树沟村 | 1302693767 | 柳树沟 | 黄 | 55.2701 | 0
961 | 秦皇岛市供电公司 | 抚宁区供电公司 | 台营镇供电所 | 台营镇 | 南关村 | 0303475202 | 南关北台 | 黄 | 69.2392 | 0
962 | 秦皇岛市供电公司 | 抚宁区供电公司 | 台营镇供电所 | 台营镇 | 六村 | 1302664831 | 台营六村 | 黄 | 164.833 | 0
963 | 秦皇岛市供电公司 | 抚宁区供电公司 | 台营镇供电所 | 大新寨镇 | 牛栏甸村 | 1302693722 | 牛栏店东台 | 红 | 0 | 0
964 | 秦皇岛市供电公司 | 抚宁区供电公司 | 台营镇供电所 | 台营镇 | 北刁崖村 | 1302664879 | 北刁 | 黄 | 58.5577 | 0
965 | 秦皇岛市供电公司 | 抚宁区供电公司 | 台营镇供电所 | 大新寨镇 | 箭杆岭村 | 1302693756 | 大地 | 黄 | 83.5711 | 0
966 | 秦皇岛市供电公司 | 抚宁区供电公司 | 台营镇供电所 | 大新寨镇 | 二村 | 1302693713 | 大一、二村变台100 | 红 | 0 | 0
967 | 秦皇岛市供电公司 | 抚宁区供电公司 | 台营镇供电所 | 台营镇 | 留各庄村 | 1302664794 | 柳各庄南台 | 黄 | 47.8227 | 0
968 | 秦皇岛市供电公司 | 抚宁区供电公司 | 台营镇供电所 | 大新寨镇 | 战马王村 | 1302694682 | 战马王北台 | 红 | 0 | 0
969 | 秦皇岛市供电公司 | 抚宁区供电公司 | 台营镇供电所 | 大新寨镇 | 大新寨一村 | 1302693711 | 大一村变台125 | 红 | 0 | 0
970 | 秦皇岛市供电公司 | 抚宁区供电公司 | 台营镇供电所 | 大新寨镇 | 二村 | 1302664862 | 大新寨西沟 | 黄 | 25.632 | 0
971 | 秦皇岛市供电公司 | 抚宁区供电公司 | 台营镇供电所 | 大新寨镇 | 寨里庄村 | 1302693733 | 寨里庄西台 | 黄 | 115.6639 | 0
972 | 秦皇岛市供电公司 | 抚宁区供电公司 | 台营镇供电所 | 台营镇 | 沙金沟村 | 1303391126 | 沙金沟1# | 黄 | 98.9175 | 0
973 | 秦皇岛市供电公司 | 抚宁区供电公司 | 台营镇供电所 | 大新寨镇 | 安屯村 | 1302924723 | 安屯（2#）北 | 红 | 0 | 0
974 | 秦皇岛市供电公司 | 抚宁区供电公司 | 台营镇供电所 | 台营镇 | 袁家沟村 | 1302721939 | 袁家沟南台 | 黄 | 107.901 | 0
975 | 秦皇岛市供电公司 | 抚宁区供电公司 | 台营镇供电所 | 大新寨镇 | 牛栏店村 | 1302693721 | 牛栏店大棚 | 红 | 0 | 0
976 | 秦皇岛市供电公司 | 抚宁区供电公司 | 台营镇供电所 | 大新寨镇 | 安屯村 | 0303496901 | 安屯村水柱上变压器 | 红 | 0 | 0
977 | 秦皇岛市供电公司 | 抚宁区供电公司 | 台营镇供电所 | 大新寨镇 | 王汉沟村 | 1302693730 | 王汉沟中台 | 红 | 0 | 0
978 | 秦皇岛市供电公司 | 抚宁区供电公司 | 台营镇供电所 | 大新寨镇 | 大新寨一村 | 1302693712 | 大新寨街里160 | 红 | 0 | 0
979 | 秦皇岛市供电公司 | 抚宁区供电公司 | 台营镇供电所 | 大新寨镇 | 前朱家峪村 | 0303484221 | 前朱峪新增 | 红 | 0 | 0
980 | 秦皇岛市供电公司 | 抚宁区供电公司 | 台营镇供电所 | 台营镇 | 郭家庄村 | 1302798836 | 郭庄 | 黄 | 159.6598 | 0
981 | 秦皇岛市供电公司 | 抚宁区供电公司 | 台营镇供电所 | 台营镇 | 王庄户村 | 1303431563 | 王庄户1 | 黄 | 56.8784 | 0
982 | 秦皇岛市供电公司 | 抚宁区供电公司 | 台营镇供电所 | 台营镇 | 石槽峪村 | 1303478703 | 石槽峪新增南台 | 黄 | 69.9876 | 0
983 | 秦皇岛市供电公司 | 抚宁区供电公司 | 台营镇供电所 | 台营镇 | 东沟村 | 1302721991 | 郭庄东沟 | 黄 | 46.6557 | 0
984 | 秦皇岛市供电公司 | 抚宁区供电公司 | 台营镇供电所 | 台营镇 | 牛角峪村 | 1302721978 | 牛角峪东台 | 黄 | 32.1876 | 0
985 | 秦皇岛市供电公司 | 抚宁区供电公司 | 台营镇供电所 | 台营镇 | 牛角峪村 | 1302664820 | 牛角峪上沟 | 黄 | 83.9247 | 0
986 | 秦皇岛市供电公司 | 抚宁区供电公司 | 台营镇供电所 | 大新寨镇 | 南寨村 | 1302694680 | 南寨北台 | 红 | 0 | 0
987 | 秦皇岛市供电公司 | 抚宁区供电公司 | 台营镇供电所 | 台营镇 | 牛角峪村 | 1303391125 | 牛角峪 | 黄 | 50.967 | 0
988 | 秦皇岛市供电公司 | 抚宁区供电公司 | 台营镇供电所 | 台营镇 | 河口村 | 1303347718 | 河口上沟 | 黄 | 58.6866 | 0
989 | 秦皇岛市供电公司 | 抚宁区供电公司 | 台营镇供电所 | 台营镇 | 塘沙沟 | 1303311146 | 塘沙沟变台 | 黄 | 62.8985 | 0
990 | 秦皇岛市供电公司 | 抚宁区供电公司 | 台营镇供电所 | 大新寨镇 | 程家沟村 | 1302693768 | 程家沟东台 | 黄 | 39.2825 | 0
991 | 秦皇岛市供电公司 | 抚宁区供电公司 | 台营镇供电所 | 台营镇 | 演武营村 | 1302798880 | 演武营 | 黄 | 64.2392 | 0
992 | 秦皇岛市供电公司 | 抚宁区供电公司 | 台营镇供电所 | 大新寨镇 | 庞各庄村 | 1302694691 | 庞各庄变台 | 黄 | 35.3742 | 0
993 | 秦皇岛市供电公司 | 抚宁区供电公司 | 台营镇供电所 | 台营镇 | 平坊店村 | 1302721973 | 平坊店北台 | 黄 | 48.5 | 0
994 | 秦皇岛市供电公司 | 抚宁区供电公司 | 台营镇供电所 | 台营镇 | 青山口村 | 1302924726 | 青山口上沟 | 黄 | 30.2227 | 0
995 | 秦皇岛市供电公司 | 抚宁区供电公司 | 台营镇供电所 | 台营镇 | 赵各庄村 | 1302798878 | 赵各庄南台 | 黄 | 85.9536 | 0
996 | 秦皇岛市供电公司 | 抚宁区供电公司 | 台营镇供电所 | 台营镇 | 黄土坎村 | 1302721987 | 黄土坎南台 | 黄 | 88.1959 | 0
997 | 秦皇岛市供电公司 | 抚宁区供电公司 | 台营镇供电所 | 台营镇 | 台营楚庄村 | 1302722009 | 楚庄 | 黄 | 53.6402 | 0
998 | 秦皇岛市供电公司 | 抚宁区供电公司 | 台营镇供电所 | 大新寨镇 | 梁家湾村 | 1303468022 | 梁家湾东变 | 黄 | 353.6619 | 0
999 | 秦皇岛市供电公司 | 抚宁区供电公司 | 台营镇供电所 | 大新寨镇 | 石家沟村 | 1303318852 | 石家沟纯水 | 红 | 0 | 0
1000 | 秦皇岛市供电公司 | 抚宁区供电公司 | 台营镇供电所 | 台营镇 | 西张各庄村 | 1302721936 | 西张各庄纯水 | 黄 | 41.7082 | 0
1001 | 秦皇岛市供电公司 | 抚宁区供电公司 | 台营镇供电所 | 台营镇 | 东周各庄村 | 1302722006 | 东周庄 | 黄 | 44.6402 | 0
1002 | 秦皇岛市供电公司 | 抚宁区供电公司 | 台营镇供电所 | 台营镇 | 沙金沟村 | 1302694334 | 沙金沟 | 黄 | 38.6943 | 0
1003 | 秦皇岛市供电公司 | 抚宁区供电公司 | 台营镇供电所 | 大新寨镇 | 牛兰甸村朱家裕村 | 1302693772 | 前朱峪 | 红 | 0 | 0
1004 | 秦皇岛市供电公司 | 抚宁区供电公司 | 台营镇供电所 | 台营镇 | 冬暖庄村 | 1302664858 | 冬暖庄水利 | 黄 | 81.1969 | 0
1005 | 秦皇岛市供电公司 | 抚宁区供电公司 | 台营镇供电所 | 大新寨镇 | 张各庄村 | 1302694687 | 张各庄 | 红 | 0 | 0
1006 | 秦皇岛市供电公司 | 抚宁区供电公司 | 台营镇供电所 | 大新寨镇 | 小曹各寨村 | 1302798766 | 小曹寨 | 红 | 0 | 0
1007 | 秦皇岛市供电公司 | 抚宁区供电公司 | 台营镇供电所 | 台营镇 | 三里庄村 | 1302721963 | 三里庄 | 红 | 0 | 0
1008 | 秦皇岛市供电公司 | 抚宁区供电公司 | 台营镇供电所 | 大新寨镇 | 大新寨村一村 | 1303285673 | 大一村南台 | 红 | 0 | 0
1009 | 秦皇岛市供电公司 | 抚宁区供电公司 | 台营镇供电所 | 大新寨镇 | 南寨村 | 0303580571 | 南寨6号变台 | 红 | 0 | 0
1010 | 秦皇岛市供电公司 | 抚宁区供电公司 | 台营镇供电所 | 大新寨镇 | 南寨村 | 0303580572 | 南寨4号变台 | 红 | 0 | 0
1011 | 秦皇岛市供电公司 | 抚宁区供电公司 | 台营镇供电所 | 大新寨镇 | 大新寨南寨村 | 0303580574 | 南寨1号变台 | 红 | 0 | 0
1012 | 秦皇岛市供电公司 | 抚宁区供电公司 | 台营镇供电所 | 台营镇 | 七家寨村 | 0303601906 | 七家寨小北山 | 黄 | 85.0722 | 0
1013 | 秦皇岛市供电公司 | 抚宁区供电公司 | 台营镇供电所 | 台营镇 | 七村 | 0303601931 | 七村 | 黄 | 282.1072 | 0
1014 | 秦皇岛市供电公司 | 抚宁区供电公司 | 台营镇供电所 | 大新寨镇 | 南寨村 | 0303580573 | 南寨5号变台 | 红 | 0 | 0
1015 | 秦皇岛市供电公司 | 抚宁区供电公司 | 台营镇供电所 | 大新寨镇 | 头道河村 | 0303593211 | 头道河变台 | 黄 | 127.4124 | 0
1016 | 秦皇岛市供电公司 | 抚宁区供电公司 | 留守营镇供电所 | 留守营镇 | 沿沟屯村 | 1302843630 | 沿沟屯西南1# | 黄 | 80.0232 | 0
1017 | 秦皇岛市供电公司 | 抚宁区供电公司 | 留守营镇供电所 | 留守营镇 | 官庄村 | 1302725409 | 官庄200水 | 黄 | 42.734 | 0
1018 | 秦皇岛市供电公司 | 抚宁区供电公司 | 留守营镇供电所 | 留守营镇 | 前韩 | 1303011526 | 留官线前韩铁路东50 | 绿 | 40.0835 | 0
1019 | 秦皇岛市供电公司 | 抚宁区供电公司 | 留守营镇供电所 | 留守营镇 | 西街村 | 1303026596 | 留东街西南200变压器 | 黄 | 160.6062 | 0
1020 | 秦皇岛市供电公司 | 抚宁区供电公司 | 留守营镇供电所 | 留守营镇 | 大赵庄村 | 1302843451 | 赵庄4#光 | 黄 | 80.1225 | 0
1021 | 秦皇岛市供电公司 | 抚宁区供电公司 | 留守营镇供电所 | 抚宁镇 | 赵家庄村 | 1302897821 | 赵庄北水 | 黄 | 80.2433 | 0
1022 | 秦皇岛市供电公司 | 抚宁区供电公司 | 留守营镇供电所 | 留守营镇 | 桑园 | 1302727900 | 桑园50柱上变压器 | 黄 | 161.2309 | 0
1023 | 秦皇岛市供电公司 | 抚宁区供电公司 | 留守营镇供电所 | 留守营镇 | 官庄村 | 1302725429 | 官庄16# | 绿 | 81.167 | 0
1024 | 秦皇岛市供电公司 | 抚宁区供电公司 | 留守营镇供电所 | 留守营镇 | 董村 | 1302727892 | 董村50 | 黄 | 87.1412 | 0
1025 | 秦皇岛市供电公司 | 抚宁区供电公司 | 留守营镇供电所 | 留守营镇 | 桃园村 | 1302659106 | 516渤海二桃园100柱上变压器 | 黄 | 131.5505 | 0
1026 | 秦皇岛市供电公司 | 抚宁区供电公司 | 留守营镇供电所 | 留守营镇 | 牛店子村 | 1302659118 | 牛店子水100 | 黄 | 57.0268 | 0
1027 | 秦皇岛市供电公司 | 抚宁区供电公司 | 留守营镇供电所 | 留守营镇 | 胡各段村 | 1302727893 | 10kV516渤海二线516渤海二段村80水 | 黄 | 32.5722 | 0
1028 | 秦皇岛市供电公司 | 抚宁区供电公司 | 留守营镇供电所 | 留守营镇 | 水洋坨 | 1302731974 | 516渤海二水洋坨80柱上变压器 | 黄 | 135.4082 | 0
1029 | 秦皇岛市供电公司 | 抚宁区供电公司 | 留守营镇供电所 | 留守营镇 | 桃园 | 1302731977 | 516渤海二桃园80柱上变压器 | 黄 | 43.1299 | 0
1030 | 秦皇岛市供电公司 | 抚宁区供电公司 | 留守营镇供电所 | 留守营镇 | 黄金山头 | 1302725481 | 512小丁线黄金山头西地100 | 绿 | 64.6278 | 0
1031 | 秦皇岛市供电公司 | 抚宁区供电公司 | 留守营镇供电所 | 留守营镇 | 黄义庄村 | 1302796649 | 黄义庄30 | 黄 | 62.0237 | 0
1032 | 秦皇岛市供电公司 | 抚宁区供电公司 | 留守营镇供电所 | 留守营镇 | 小营村 | 1302750303 | 516渤海二小营东支柱上200变压器 | 黄 | 169.9 | 0
1033 | 秦皇岛市供电公司 | 抚宁区供电公司 | 留守营镇供电所 | 留守营镇 | 后韩家林村 | 1302750270 | 后韩村200（22冶） | 黄 | 185.6206 | 0
1034 | 秦皇岛市供电公司 | 抚宁区供电公司 | 留守营镇供电所 | 留守营镇 | 官庄村 | 1302725421 | 官庄6#力 | 绿 | 164.9113 | 0
1035 | 秦皇岛市供电公司 | 抚宁区供电公司 | 留守营镇供电所 | 留守营镇 | 宋庄村 | 1302693618 | 512小丁线宋庄村南50 | 绿 | 35.8113 | 0
1036 | 秦皇岛市供电公司 | 抚宁区供电公司 | 留守营镇供电所 | 留守营镇 | 官庄村 | 1302693589 | 官庄村北光 | 黄 | 168.3454 | 0
1037 | 秦皇岛市供电公司 | 抚宁区供电公司 | 留守营镇供电所 | 留守营镇 | 宋庄村 | 1302664277 | 512小丁线宋庄北光 | 绿 | 81.7629 | 0
1038 | 秦皇岛市供电公司 | 抚宁区供电公司 | 留守营镇供电所 | 留守营镇 | 黄义庄村 | 1302674179 | 黄义庄100 | 黄 | 87.834 | 0
1039 | 秦皇岛市供电公司 | 抚宁区供电公司 | 留守营镇供电所 | 留守营镇 | 后韩家林村 | 1302674190 | 513凡南线后韩街里160 | 黄 | 65.067 | 0
1040 | 秦皇岛市供电公司 | 抚宁区供电公司 | 留守营镇供电所 | 留守营镇 | 张各前村 | 1302725331 | 张各前2号水200 | 黄 | 166.499 | 0
1041 | 秦皇岛市供电公司 | 抚宁区供电公司 | 留守营镇供电所 | 留守营镇 | 东石义庄村 | 1302897827 | 东石义庄大渠边 | 黄 | 40.0835 | 0
1042 | 秦皇岛市供电公司 | 抚宁区供电公司 | 留守营镇供电所 | 留守营镇 | 上新庄村 | 1302897831 | 上新庄铁路北水9# | 黄 | 80.1979 | 0
1043 | 秦皇岛市供电公司 | 抚宁区供电公司 | 留守营镇供电所 | 抚宁镇 | 北石义村 | 1302897820 | 北石义庄大渠边2# | 黄 | 80.5227 | 0
1044 | 秦皇岛市供电公司 | 抚宁区供电公司 | 留守营镇供电所 | 留守营镇 | 官庄村 | 1302725431 | 官庄2# | 绿 | 160.0247 | 0
1045 | 秦皇岛市供电公司 | 抚宁区供电公司 | 留守营镇供电所 | 留守营镇 | 造纸厂家属院 | 1303109071 | 留守营线造纸厂家属院（磁卡）柱上变压器 | 黄 | 285.2041 | 0
1046 | 秦皇岛市供电公司 | 抚宁区供电公司 | 留守营镇供电所 | 留守营镇 | 磷肥厂家属院 | 1303166856 | 留丰线磷肥厂家属院（高压磁卡）变压器 | 绿 | 82.1557 | 0
1047 | 秦皇岛市供电公司 | 抚宁区供电公司 | 留守营镇供电所 | 留守营镇 | 黄义庄村 | 1303284202 | 黄义庄北2号 | 黄 | 24 | 0
1048 | 秦皇岛市供电公司 | 抚宁区供电公司 | 留守营镇供电所 | 留守营镇 | 桃园 | 1302796581 | 516渤海二桃园75水 | 黄 | 60.3268 | 0
1049 | 秦皇岛市供电公司 | 抚宁区供电公司 | 留守营镇供电所 | 留守营镇 | 潘官营村 | 1302663898 | 512小丁线潘官营东水1#100 | 黄 | 103.9505 | 0
1050 | 秦皇岛市供电公司 | 抚宁区供电公司 | 留守营镇供电所 | 留守营镇 | 盛铁营 | 1302897830 | 盛铁营6# | 黄 | 87.1258 | 0
1051 | 秦皇岛市供电公司 | 抚宁区供电公司 | 留守营镇供电所 | 留守营镇 | 四照村 | 1302727896 | 516渤海二四照庄50柱上变压器 | 黄 | 82.0969 | 0
1052 | 秦皇岛市供电公司 | 抚宁区供电公司 | 留守营镇供电所 | 留守营镇 | 樊各南村 | 1302800466 | 凡南村水西200 | 黄 | 142.6124 | 0
1053 | 秦皇岛市供电公司 | 抚宁区供电公司 | 留守营镇供电所 | 留守营镇 | 官庄 | 1302725423 | 官庄12# | 绿 | 330.5526 | 0
1054 | 秦皇岛市供电公司 | 抚宁区供电公司 | 留守营镇供电所 | 留守营镇 | 樊各北村 | 1302674186 | 凡北160光 | 黄 | 84.4639 | 0
1055 | 秦皇岛市供电公司 | 抚宁区供电公司 | 留守营镇供电所 | 留守营镇 | 太平庄村 | 1302797021 | 516渤海二太平庄100柱上变压器 | 黄 | 14.5567 | 0
1056 | 秦皇岛市供电公司 | 抚宁区供电公司 | 留守营镇供电所 | 留守营镇 | 四照各庄村 | 1302659110 | 516渤海二四照庄200柱上变压器 | 黄 | 100.6557 | 0
1057 | 秦皇岛市供电公司 | 抚宁区供电公司 | 留守营镇供电所 | 留守营镇 | 张各前村 | 1302725332 | 张各前街里160光 | 黄 | 87.6907 | 0
1058 | 秦皇岛市供电公司 | 抚宁区供电公司 | 留守营镇供电所 | 留守营镇 | 宋庄 | 1302795400 | 宋庄大棚1#100 | 绿 | 80.1392 | 0
1059 | 秦皇岛市供电公司 | 抚宁区供电公司 | 留守营镇供电所 | 留守营镇 | 北街村 | 1302674656 | 北街总表 | 黄 | 294.1361 | 0
1060 | 秦皇岛市供电公司 | 抚宁区供电公司 | 留守营镇供电所 | 留守营镇 | 东街村 | 1302674660 | 东街160 | 黄 | 138.5649 | 0
1061 | 秦皇岛市供电公司 | 抚宁区供电公司 | 留守营镇供电所 | 留守营镇 | 吕村 | 1302693688 | 516渤海二吕村160柱上变压器 | 黄 | 162.3165 | 0
1062 | 秦皇岛市供电公司 | 抚宁区供电公司 | 留守营镇供电所 | 留守营镇 | 前韩家林村 | 1302674196 | 前韩街里西光 | 黄 | 74.3278 | 0
1063 | 秦皇岛市供电公司 | 抚宁区供电公司 | 留守营镇供电所 | 留守营镇 | 七里涧村 | 1302674200 | 七里涧村北50 | 黄 | 87.2454 | 0
1064 | 秦皇岛市供电公司 | 抚宁区供电公司 | 留守营镇供电所 | 留守营镇 | 北丁义庄村 | 1302664283 | 512小丁线北丁义庄街里160 | 黄 | 51.8969 | 0
1065 | 秦皇岛市供电公司 | 抚宁区供电公司 | 留守营镇供电所 | 留守营镇 | 上新庄村 | 1302693662 | 516渤海二上新庄200柱上变压器 | 黄 | 101.9588 | 0
1066 | 秦皇岛市供电公司 | 抚宁区供电公司 | 留守营镇供电所 | 留守营镇 | 小营村 | 1302693670 | 516渤海二水洋坨30 | 黄 | 83.4732 | 0
1067 | 秦皇岛市供电公司 | 抚宁区供电公司 | 留守营镇供电所 | 留守营镇 | 小丁线 | 1302663891 | 10kV512小丁线512小丁线小沿100水 | 绿 | 85.2948 | 0
1068 | 秦皇岛市供电公司 | 抚宁区供电公司 | 留守营镇供电所 | 榆关镇 | 桥西村 | 1302674205 | 凡南线桥西西地南100 | 黄 | 85.8845 | 0
1069 | 秦皇岛市供电公司 | 抚宁区供电公司 | 留守营镇供电所 | 留守营镇 | 桑园 | 1302693697 | 桑园50变压器 | 黄 | 193.4021 | 0
1070 | 秦皇岛市供电公司 | 抚宁区供电公司 | 留守营镇供电所 | 留守营镇 | 张各前村 | 1302674183 | 张各前3号 | 黄 | 40.0758 | 0
1071 | 秦皇岛市供电公司 | 抚宁区供电公司 | 留守营镇供电所 | 留守营镇 | 潘官营村 | 1302663893 | 512小丁线潘官营小区100 | 黄 | 76.0598 | 0
1072 | 秦皇岛市供电公司 | 抚宁区供电公司 | 留守营镇供电所 | 留守营镇 | 黄义庄村 | 1302674206 | 黄义庄100水 | 黄 | 82.9165 | 0
1073 | 秦皇岛市供电公司 | 抚宁区供电公司 | 留守营镇供电所 | 留守营镇 | 南街村 | 1302693436 | 留守营南街光315 | 黄 | 151.5381 | 0
1074 | 秦皇岛市供电公司 | 抚宁区供电公司 | 留守营镇供电所 | 留守营镇 | 西街村 | 1302675050 | 大市场400kVA | 黄 | 160.1938 | 0
1075 | 秦皇岛市供电公司 | 抚宁区供电公司 | 留守营镇供电所 | 留守营镇 | 黄金山头 | 1302725479 | 512小丁线黄金山头街里160 | 绿 | 100.2948 | 0
1076 | 秦皇岛市供电公司 | 抚宁区供电公司 | 留守营镇供电所 | 留守营镇 | 小新庄村 | 1302750229 | 512小丁线小新庄100水 | 黄 | 85.2485 | 0
1077 | 秦皇岛市供电公司 | 抚宁区供电公司 | 留守营镇供电所 | 留守营镇 | 崔铁营村 | 1302725486 | 512小丁线催铁营50 | 黄 | 155.9588 | 0
1078 | 秦皇岛市供电公司 | 抚宁区供电公司 | 留守营镇供电所 | 留守营镇 | 桥西 | 1302720846 | 桥西80光 | 黄 | 80.7443 | 0
1079 | 秦皇岛市供电公司 | 抚宁区供电公司 | 留守营镇供电所 | 留守营镇 | 马庄 | 1302843628 | 马庄1#水 | 黄 | 132.9753 | 0
1080 | 秦皇岛市供电公司 | 抚宁区供电公司 | 留守营镇供电所 | 留守营镇 | 官庄 | 1302725420 | 官庄6#水 | 黄 | 5.8907 | 0
1081 | 秦皇岛市供电公司 | 抚宁区供电公司 | 留守营镇供电所 | 留守营镇 | 西庄村 | 1302962300 | 516勃海二线西庄水 | 黄 | 36.8557 | 0
1082 | 秦皇岛市供电公司 | 抚宁区供电公司 | 留守营镇供电所 | 留守营镇 | 四照庄 | 1302897832 | 四照庄村北8# | 黄 | 145.4887 | 0
1083 | 秦皇岛市供电公司 | 抚宁区供电公司 | 留守营镇供电所 | 留守营镇 | 牛店子村 | 1302727898 | 10kV516渤海二线516渤海二牛店子50柱上变压器 | 黄 | 36.0258 | 0
1084 | 秦皇岛市供电公司 | 抚宁区供电公司 | 留守营镇供电所 | 留守营镇 | 马庄村 | 1303430917 | 丁义庄线马庄西地2#100 | 黄 | 169.4546 | 0
1085 | 秦皇岛市供电公司 | 抚宁区供电公司 | 留守营镇供电所 | 留守营镇 | 郭营村 | 1302659128 | 516渤海二郭营100柱上变压器 | 黄 | 80.1113 | 0
1086 | 秦皇岛市供电公司 | 抚宁区供电公司 | 留守营镇供电所 | 留守营镇 | 北石义庄 | 1302953000 | 北石义庄 | 黄 | 86.6619 | 0
1087 | 秦皇岛市供电公司 | 抚宁区供电公司 | 留守营镇供电所 | 留守营镇 | 大赵庄村 | 1302663882 | 512小丁线赵庄北50 | 绿 | 40.4361 | 0
1088 | 秦皇岛市供电公司 | 抚宁区供电公司 | 留守营镇供电所 | 留守营镇 | 沿沟屯村 | 1302663889 | 512小丁线沿沟屯街里1#80 | 黄 | 187.0237 | 0
1089 | 秦皇岛市供电公司 | 抚宁区供电公司 | 留守营镇供电所 | 留守营镇 | 樊各北村 | 1302674188 | 凡北村南160 | 黄 | 57.0361 | 0
1090 | 秦皇岛市供电公司 | 抚宁区供电公司 | 留守营镇供电所 | 留守营镇 | 樊各水村 | 1302674185 | 凡北村东100水 | 黄 | 136.2165 | 0
1091 | 秦皇岛市供电公司 | 抚宁区供电公司 | 留守营镇供电所 | 留守营镇 | 马义庄村 | 1302664276 | 512小丁线马义庄3#光 | 黄 | 63.4675 | 0
1092 | 秦皇岛市供电公司 | 抚宁区供电公司 | 留守营镇供电所 | 留守营镇 | 王义庄村 | 1302664280 | 512小丁线王庄100光 | 黄 | 76.2438 | 0
1093 | 秦皇岛市供电公司 | 抚宁区供电公司 | 留守营镇供电所 | 留守营镇 | 沿沟屯村 | 1302663887 | 512小丁线沿沟屯(学校)光 | 黄 | 349.5113 | 0
1094 | 秦皇岛市供电公司 | 抚宁区供电公司 | 留守营镇供电所 | 留守营镇 | 小营村 | 1302694388 | 小营村100 | 黄 | 89.2619 | 0
1095 | 秦皇岛市供电公司 | 抚宁区供电公司 | 留守营镇供电所 | 留守营镇 | 樊各北村 | 1302674187 | 513凡南线凡北街里315 | 黄 | 129.6247 | 0
1096 | 秦皇岛市供电公司 | 抚宁区供电公司 | 留守营镇供电所 | 留守营镇 | 张各前村 | 1302674198 | 张各前5号200 | 黄 | 171.9536 | 0
1097 | 秦皇岛市供电公司 | 抚宁区供电公司 | 留守营镇供电所 | 留守营镇 | 盛铁营村 | 1302659121 | 盛铁营1#变台 | 黄 | 145.167 | 0
1098 | 秦皇岛市供电公司 | 抚宁区供电公司 | 留守营镇供电所 | 留守营镇 | 牛店子村 | 1302659119 | 516渤海二牛店子80柱上变压器 | 黄 | 176.5515 | 0
1099 | 秦皇岛市供电公司 | 抚宁区供电公司 | 留守营镇供电所 | 留守营镇 | 太平庄村 | 1302693728 | 516渤海二线太平庄50 | 黄 | 84.3299 | 0
1100 | 秦皇岛市供电公司 | 抚宁区供电公司 | 留守营镇供电所 | 留守营镇 | 沿沟屯村 | 1302663885 | 512小丁线沿沟屯街里2#80 | 黄 | 184.8028 | 0
1101 | 秦皇岛市供电公司 | 抚宁区供电公司 | 留守营镇供电所 | 留守营镇 | 南街村 | 1302675048 | 南街总表200 | 黄 | 168.7711 | 0
1102 | 秦皇岛市供电公司 | 抚宁区供电公司 | 留守营镇供电所 | 留守营镇 | 董村 | 1302659100 | 516渤海二董村200柱上变压器 | 黄 | 311.207 | 0
1103 | 秦皇岛市供电公司 | 抚宁区供电公司 | 留守营镇供电所 | 留守营镇 | 吕村 | 1302659105 | 516渤海二吕村200柱上变压器 | 黄 | 85.9227 | 0
1104 | 秦皇岛市供电公司 | 抚宁区供电公司 | 留守营镇供电所 | 抚宁镇 | 北丁义庄村 | 1302750313 | 512小丁线北丁义庄村西100 | 绿 | 84.4598 | 0
1105 | 秦皇岛市供电公司 | 抚宁区供电公司 | 留守营镇供电所 | 留守营镇 | 桃园 | 1302719726 | 516渤海二桃园街里支160柱上变压器 | 黄 | 311.207 | 0
1106 | 秦皇岛市供电公司 | 抚宁区供电公司 | 留守营镇供电所 | 留守营镇 | 新立庄村 | 1302725415 | 新立庄水 | 黄 | 54.0113 | 0
1107 | 秦皇岛市供电公司 | 抚宁区供电公司 | 留守营镇供电所 | 留守营镇 | 沿沟屯村 | 1302664273 | 512小丁线沿沟屯西北3# | 黄 | 51.4412 | 0
1108 | 秦皇岛市供电公司 | 抚宁区供电公司 | 留守营镇供电所 | 留守营镇 | 桃园 | 1302897835 | 桃园村北5# | 黄 | 25.4031 | 0
1109 | 秦皇岛市供电公司 | 抚宁区供电公司 | 留守营镇供电所 | 留守营镇 | 下新庄村 | 1302897826 | 下新庄6# | 黄 | 95.9959 | 0
1110 | 秦皇岛市供电公司 | 抚宁区供电公司 | 留守营镇供电所 | 留守营镇 | 四照各庄村 | 1302942460 | 四照庄8#东100变压器 | 黄 | 101.4629 | 0
1111 | 秦皇岛市供电公司 | 抚宁区供电公司 | 留守营镇供电所 | 留守营镇 | 宋庄村 | 1302843629 | 宋庄村委会 | 黄 | 10.0165 | 0
1112 | 秦皇岛市供电公司 | 抚宁区供电公司 | 留守营镇供电所 | 留守营镇 | 马庄村 | 1302843627 | 马庄西地100 | 黄 | 88.2103 | 0
1113 | 秦皇岛市供电公司 | 抚宁区供电公司 | 留守营镇供电所 | 留守营镇 | 王义庄村 | 1303013922 | 512小丁线王庄东2 | 黄 | 45.7474 | 0
1114 | 秦皇岛市供电公司 | 抚宁区供电公司 | 留守营镇供电所 | 留守营镇 | 官庄村 | 1302693573 | 官庄7# | 黄 | 122.1608 | 0
1115 | 秦皇岛市供电公司 | 抚宁区供电公司 | 留守营镇供电所 | 留守营镇 | 郭营村 | 1302796966 | 516渤海二郭营200柱上 | 黄 | 67.5 | 0
1116 | 秦皇岛市供电公司 | 抚宁区供电公司 | 留守营镇供电所 | 留守营镇 | 前韩家林村 | 1302725334 | 前韩街里200光 | 黄 | 175.1216 | 0
1117 | 秦皇岛市供电公司 | 抚宁区供电公司 | 留守营镇供电所 | 留守营镇 | 马义庄村 | 1302693613 | 512小丁线马庄村北2#光 | 黄 | 144.8759 | 0
1118 | 秦皇岛市供电公司 | 抚宁区供电公司 | 留守营镇供电所 | 留守营镇 | 街里 | 1302674181 | 桥西街里30 | 黄 | 20.5794 | 0
1119 | 秦皇岛市供电公司 | 抚宁区供电公司 | 留守营镇供电所 | 留守营镇 | 郭营 | 1302659127 | 516渤海二郭营30柱上变压器 | 黄 | 40 | 0
1120 | 秦皇岛市供电公司 | 抚宁区供电公司 | 留守营镇供电所 | 留守营镇 | 留官线前韩铁路 | 1303011527 | 留官线前韩铁路西50 | 绿 | 80.767 | 0
1121 | 秦皇岛市供电公司 | 抚宁区供电公司 | 留守营镇供电所 | 留守营镇 | 山上营 | 0303506462 | 山上营西光200 | 黄 | 44.9979 | 0
1122 | 秦皇岛市供电公司 | 抚宁区供电公司 | 留守营镇供电所 | 留守营镇 | 潘官营村 | 0303534255 | 潘官营街里北光 | 黄 | 68.8371 | 0
1123 | 秦皇岛市供电公司 | 抚宁区供电公司 | 留守营镇供电所 | 留守营镇 | 赵庄东 | 1302897822 | 赵庄东水 | 绿 | 160.8227 | 0
1124 | 秦皇岛市供电公司 | 抚宁区供电公司 | 留守营镇供电所 | 留守营镇 | 官庄 | 1302725408 | 官庄17# | 绿 | 173.9381 | 0
1125 | 秦皇岛市供电公司 | 抚宁区供电公司 | 留守营镇供电所 | 留守营镇 | 上新庄村 | 1302727887 | 516渤海二上新庄西支50柱上变压器 | 黄 | 80.3093 | 0
1126 | 秦皇岛市供电公司 | 抚宁区供电公司 | 留守营镇供电所 | 留守营镇 | 西街村 | 1302721193 | 西街北大渠 | 黄 | 33.1536 | 0
1127 | 秦皇岛市供电公司 | 抚宁区供电公司 | 留守营镇供电所 | 留守营镇 | 黄义庄村 | 1302725282 | 黄义庄50水 | 黄 | 40.6557 | 0
1128 | 秦皇岛市供电公司 | 抚宁区供电公司 | 留守营镇供电所 | 留守营镇 | 七里涧村 | 1302674204 | 七里涧新200 | 黄 | 188.9979 | 0
1129 | 秦皇岛市供电公司 | 抚宁区供电公司 | 留守营镇供电所 | 留守营镇 | 前韩家林村 | 1302720861 | 513凡南线前韩街里中光100 | 黄 | 57.4247 | 0
1130 | 秦皇岛市供电公司 | 抚宁区供电公司 | 留守营镇供电所 | 留守营镇 | 南街 | 1302725425 | 南街80 | 绿 | 84.9546 | 0
1131 | 秦皇岛市供电公司 | 抚宁区供电公司 | 留守营镇供电所 | 留守营镇 | 留东街 | 1302731983 | 留东街160 | 黄 | 156.9052 | 0
1132 | 秦皇岛市供电公司 | 抚宁区供电公司 | 留守营镇供电所 | 留守营镇 | 官庄村 | 1302725432 | 官庄1# | 绿 | 80.5979 | 0
1133 | 秦皇岛市供电公司 | 抚宁区供电公司 | 留守营镇供电所 | 抚宁镇 | 北丁义庄村 | 1302750314 | 512小丁线北丁义庄村北50 | 绿 | 40.8613 | 0
1134 | 秦皇岛市供电公司 | 抚宁区供电公司 | 留守营镇供电所 | 留守营镇 | 东街村 | 1302798919 | 留守营东街50 | 黄 | 311.207 | 0
1135 | 秦皇岛市供电公司 | 抚宁区供电公司 | 留守营镇供电所 | 留守营镇 | 樊各南村 | 1302750470 | 10kV512留樊二线樊南315光 | 黄 | 153.5093 | 0
1136 | 秦皇岛市供电公司 | 抚宁区供电公司 | 留守营镇供电所 | 抚宁镇 | 桥西 | 1302674180 | 桥西北地100水 | 黄 | 80.4887 | 0
1137 | 秦皇岛市供电公司 | 抚宁区供电公司 | 留守营镇供电所 | 留守营镇 | 潘官营村 | 1302796669 | 512小丁线潘官营村南501# | 黄 | 106.501 | 0
1138 | 秦皇岛市供电公司 | 抚宁区供电公司 | 留守营镇供电所 | 留守营镇 | 潘官营村 | 1302663894 | 512小丁线潘官营街里315光 | 黄 | 154.3423 | 0
1139 | 秦皇岛市供电公司 | 抚宁区供电公司 | 留守营镇供电所 | 留守营镇 | 吕村 | 1302897824 | 吕村东6# | 黄 | 45.4 | 0
1140 | 秦皇岛市供电公司 | 抚宁区供电公司 | 留守营镇供电所 | 留守营镇 | 太平庄村 | 1302860939 | 516渤海二线太平庄1号50 | 黄 | 162.0876 | 0
1141 | 秦皇岛市供电公司 | 抚宁区供电公司 | 留守营镇供电所 | 留守营镇 | 官庄村 | 1302725426 | 官庄4#50 | 黄 | 17.1505 | 0
1142 | 秦皇岛市供电公司 | 抚宁区供电公司 | 留守营镇供电所 | 留守营镇 | 二郭营村 | 1302727894 | 516渤海二桃园50柱上变压器 | 黄 | 40.099 | 0
1143 | 秦皇岛市供电公司 | 抚宁区供电公司 | 留守营镇供电所 | 留守营镇 | 刘义庄村 | 1302750333 | 10kV516渤海二线刘义庄铁路北50 | 黄 | 81.3299 | 0
1144 | 秦皇岛市供电公司 | 抚宁区供电公司 | 留守营镇供电所 | 抚宁镇 | 宋庄 | 1302693619 | 512小丁线宋庄西地80 | 绿 | 64.6619 | 0
1145 | 秦皇岛市供电公司 | 抚宁区供电公司 | 留守营镇供电所 | 留守营镇 | 王庄村 | 1302663890 | 512小丁线王庄村南100水 | 绿 | 80.099 | 0
1146 | 秦皇岛市供电公司 | 抚宁区供电公司 | 留守营镇供电所 | 抚宁镇 | 北街 | 1302731980 | 516渤海二北街80柱上变压器 | 黄 | 64.0557 | 0
1147 | 秦皇岛市供电公司 | 抚宁区供电公司 | 留守营镇供电所 | 留守营镇 | 大新庄村 | 1302725485 | 512小丁线大新庄160光 | 黄 | 113.4082 | 0
1148 | 秦皇岛市供电公司 | 抚宁区供电公司 | 留守营镇供电所 | 留守营镇 | 郭营村 | 1302731964 | 郭营大渠边 | 黄 | 80.6907 | 0
1149 | 秦皇岛市供电公司 | 抚宁区供电公司 | 留守营镇供电所 | 留守营镇 | 七里涧村 | 1302674201 | 凡南线七里涧村北250光 | 黄 | 128.3299 | 0
1150 | 秦皇岛市供电公司 | 抚宁区供电公司 | 留守营镇供电所 | 留守营镇 | 村西 | 1302725437 | 村西光 | 黄 | 76.1825 | 0
1151 | 秦皇岛市供电公司 | 抚宁区供电公司 | 留守营镇供电所 | 留守营镇 | 董村 | 1303042268 | 董村村西柱上变压器 | 黄 | 54.0335 | 0
1152 | 秦皇岛市供电公司 | 抚宁区供电公司 | 留守营镇供电所 | 留守营镇 | 樊各南村 | 1302679924 | 凡南水400 | 黄 | 188.334 | 0
1153 | 秦皇岛市供电公司 | 抚宁区供电公司 | 留守营镇供电所 | 留守营镇 | 官庄村 | 1302725413 | 官庄9# | 黄 | 151.8763 | 0
1154 | 秦皇岛市供电公司 | 抚宁区供电公司 | 留守营镇供电所 | 留守营镇 | 东街村 | 1302721188 | 东街北100 | 黄 | 82.4062 | 0
1155 | 秦皇岛市供电公司 | 抚宁区供电公司 | 留守营镇供电所 | 留守营镇 | 上新庄村 | 1302659114 | 516渤海二上新庄西支200柱上变压器 | 黄 | 165.7278 | 0
1156 | 秦皇岛市供电公司 | 抚宁区供电公司 | 留守营镇供电所 | 留守营镇 | 北街村 | 1302798923 | 留守营北街路边 | 黄 | 86.5072 | 0
1157 | 秦皇岛市供电公司 | 抚宁区供电公司 | 留守营镇供电所 | 留守营镇 | 前韩 | 1302674193 | 前韩街里副业 | 黄 | 311.207 | 0
1158 | 秦皇岛市供电公司 | 抚宁区供电公司 | 留守营镇供电所 | 留守营镇 | 小沿 | 1302663892 | 512小丁线小沿100照明 | 黄 | 91.3374 | 0
1159 | 秦皇岛市供电公司 | 抚宁区供电公司 | 留守营镇供电所 | 留守营镇 | 北街村 | 1302674658 | 北街照明 | 黄 | 86.1361 | 0
1160 | 秦皇岛市供电公司 | 抚宁区供电公司 | 留守营镇供电所 | 留守营镇 | 北街 | 1302897819 | 北街大渠北7# | 黄 | 89.7361 | 0
1161 | 秦皇岛市供电公司 | 抚宁区供电公司 | 留守营镇供电所 | 抚宁镇 | 段村水利 | 1302946170 | 段村水利 | 黄 | 84.6082 | 0
1162 | 秦皇岛市供电公司 | 抚宁区供电公司 | 留守营镇供电所 | 留守营镇 | 七里涧村 | 1302674202 | 513凡南线七里涧村西200光 | 黄 | 106.1175 | 0
1163 | 秦皇岛市供电公司 | 抚宁区供电公司 | 留守营镇供电所 | 留守营镇 | 张各前村 | 1302679468 | 张各前东光100kVA | 黄 | 131.0186 | 0
1164 | 秦皇岛市供电公司 | 抚宁区供电公司 | 留守营镇供电所 | 留守营镇 | 桑园村 | 1302727899 | 516渤海二桑园125柱上变压器 | 黄 | 142.7588 | 0
1165 | 秦皇岛市供电公司 | 抚宁区供电公司 | 留守营镇供电所 | 留守营镇 | 后韩村 | 1302674192 | 513凡南线后韩西南100 | 黄 | 20.3412 | 0
1166 | 秦皇岛市供电公司 | 抚宁区供电公司 | 留守营镇供电所 | 留守营镇 | 西街村 | 1302674661 | 西街西大渠 | 黄 | 42.6608 | 0
1167 | 秦皇岛市供电公司 | 抚宁区供电公司 | 留守营镇供电所 | 留守营镇 | 小营北村 | 1302796968 | 516渤海二小营北100 | 黄 | 80.0371 | 0
1168 | 秦皇岛市供电公司 | 抚宁区供电公司 | 留守营镇供电所 | 抚宁镇 | 河东 | 1302946171 | 河东5# | 黄 | 82.0969 | 0
1169 | 秦皇岛市供电公司 | 抚宁区供电公司 | 留守营镇供电所 | 留守营镇 | 马坊店村 | 1302725410 | 马坊店光 | 黄 | 68.7381 | 0
1170 | 秦皇岛市供电公司 | 抚宁区供电公司 | 留守营镇供电所 | 留守营镇 | 新立庄村 | 1302725416 | 新立庄50 | 黄 | 64.4536 | 0
1171 | 秦皇岛市供电公司 | 抚宁区供电公司 | 留守营镇供电所 | 留守营镇 | 七里涧村 | 1302674203 | 凡南线七里涧村东250光 | 黄 | 133.1052 | 0
1172 | 秦皇岛市供电公司 | 抚宁区供电公司 | 留守营镇供电所 | 留守营镇 | 吕村 | 1302897825 | 吕村东5# | 黄 | 41.2 | 0
1173 | 秦皇岛市供电公司 | 抚宁区供电公司 | 留守营镇供电所 | 留守营镇 | 宋庄村 | 1302750201 | 宋庄街里160 | 黄 | 74.5361 | 0
1174 | 秦皇岛市供电公司 | 抚宁区供电公司 | 留守营镇供电所 | 留守营镇 | 黄金山头村 | 1302725480 | 512小丁线黄金山头东南100 | 绿 | 81.9856 | 0
1175 | 秦皇岛市供电公司 | 抚宁区供电公司 | 留守营镇供电所 | 留守营镇 | 郭营村 | 1302731966 | 郭营西变50 | 黄 | 94.6598 | 0
1176 | 秦皇岛市供电公司 | 抚宁区供电公司 | 留守营镇供电所 | 抚宁镇 | 董庄村 | 1302693676 | 董庄水50 | 黄 | 42.4464 | 0
1177 | 秦皇岛市供电公司 | 抚宁区供电公司 | 留守营镇供电所 | 留守营镇 | 马坊店村 | 1302725412 | 马坊店50 | 绿 | 124.6 | 0
1178 | 秦皇岛市供电公司 | 抚宁区供电公司 | 留守营镇供电所 | 留守营镇 | 马庄村 | 1302664285 | 512小丁线马庄村南50 | 黄 | 40.0649 | 0
1179 | 秦皇岛市供电公司 | 抚宁区供电公司 | 留守营镇供电所 | 留守营镇 | 留守营村 | 1303302245 | 宏润小区 | 黄 | 311.207 | 0
1180 | 秦皇岛市供电公司 | 抚宁区供电公司 | 留守营镇供电所 | 留守营镇 | 盛铁营村 | 1302693666 | 盛铁营2#变压器 | 黄 | 49.1052 | 0
1181 | 秦皇岛市供电公司 | 抚宁区供电公司 | 留守营镇供电所 | 留守营镇 | 北石义庄村 | 1302693592 | 村东光 | 黄 | 131.7546 | 0
1182 | 秦皇岛市供电公司 | 抚宁区供电公司 | 留守营镇供电所 | 留守营镇 | 凡北 | 1302906558 | 凡北村东8# | 黄 | 40.0139 | 0
1183 | 秦皇岛市供电公司 | 抚宁区供电公司 | 留守营镇供电所 | 留守营镇 | 郭营 | 1303008406 | 516郭营30变压器 | 黄 | 80.1423 | 0
1184 | 秦皇岛市供电公司 | 抚宁区供电公司 | 留守营镇供电所 | 留守营镇 | 樊各南村 | 1302679923 | 凡南光400 | 黄 | 232.9567 | 0
1185 | 秦皇岛市供电公司 | 抚宁区供电公司 | 留守营镇供电所 | 留守营镇 | 沿沟屯村 | 1302663886 | 512小丁线沿沟屯南水100 | 黄 | 68.1732 | 0
1186 | 秦皇岛市供电公司 | 抚宁区供电公司 | 留守营镇供电所 | 留守营镇 | 谭庄村 | 1302719136 | 谭庄光 | 黄 | 214.3505 | 0
1187 | 秦皇岛市供电公司 | 抚宁区供电公司 | 留守营镇供电所 | 留守营镇 | 下新庄村 | 1302659107 | 516渤海二下新庄50柱上变压器 | 黄 | 65.4814 | 0
1188 | 秦皇岛市供电公司 | 抚宁区供电公司 | 留守营镇供电所 | 留守营镇 | 西街村 | 1302674663 | 西街总表250 | 黄 | 192.2062 | 0
1189 | 秦皇岛市供电公司 | 抚宁区供电公司 | 留守营镇供电所 | 留守营镇 | 山上营村 | 1302725283 | 山上营100水 | 黄 | 84.4866 | 0
1190 | 秦皇岛市供电公司 | 抚宁区供电公司 | 留守营镇供电所 | 留守营镇 | 北街村 | 1302674655 | 北街北地80kVA | 黄 | 88.9443 | 0
1191 | 秦皇岛市供电公司 | 抚宁区供电公司 | 留守营镇供电所 | 留守营镇 | 沿沟屯村 | 1302906560 | 沿沟屯村北2#（新增） | 绿 | 81.8835 | 0
1192 | 秦皇岛市供电公司 | 抚宁区供电公司 | 留守营镇供电所 | 留守营镇 | 上新庄 | 1302860909 | 516渤海二上新庄100水 | 黄 | 83.9309 | 0
1193 | 秦皇岛市供电公司 | 抚宁区供电公司 | 留守营镇供电所 | 留守营镇 | 七里涧村 | 1302760764 | 10kV513凡南线七里涧村东100 | 黄 | 131.0866 | 0
1194 | 秦皇岛市供电公司 | 抚宁区供电公司 | 留守营镇供电所 | 留守营镇 | 官庄 | 1302725433 | 官庄14# | 绿 | 80.1959 | 0
1195 | 秦皇岛市供电公司 | 抚宁区供电公司 | 留守营镇供电所 | 留守营镇 | 官庄 | 1302725430 | 官庄3# | 绿 | 80.5794 | 0
1196 | 秦皇岛市供电公司 | 抚宁区供电公司 | 留守营镇供电所 | 留守营镇 | 沿沟屯村 | 1302906559 | 沿沟屯山里9# | 黄 | 57.7381 | 0
1197 | 秦皇岛市供电公司 | 抚宁区供电公司 | 留守营镇供电所 | 留守营镇 | 崔铁营村 | 1302843450 | 崔铁营北水 | 黄 | 66.0124 | 0
1198 | 秦皇岛市供电公司 | 抚宁区供电公司 | 留守营镇供电所 | 留守营镇 | 牛店子村 | 1302659120 | 牛店子100柱上变压器 | 黄 | 132.3546 | 0
1199 | 秦皇岛市供电公司 | 抚宁区供电公司 | 留守营镇供电所 | 留守营镇 | 谭庄村 | 1302674654 | 谭庄100 | 黄 | 8.782 | 0
1200 | 秦皇岛市供电公司 | 抚宁区供电公司 | 留守营镇供电所 | 留守营镇 | 沙子窝村 | 1302897829 | 沙子窝5# | 黄 | 52.6753 | 0
1201 | 秦皇岛市供电公司 | 抚宁区供电公司 | 留守营镇供电所 | 留守营镇 | 胡个吕村 | 1302659102 | 516渤海二吕村100柱上变压器 | 黄 | 72.0423 | 0
1202 | 秦皇岛市供电公司 | 抚宁区供电公司 | 留守营镇供电所 | 留守营镇 | 沿沟屯村 | 1302944155 | 沿沟屯南水2号 | 绿 | 47.2464 | 0
1203 | 秦皇岛市供电公司 | 抚宁区供电公司 | 留守营镇供电所 | 留守营镇 | 樊各南村 | 1302750469 | 10kV512留樊二线樊南500光 | 绿 | 403.1505 | 0
1204 | 秦皇岛市供电公司 | 抚宁区供电公司 | 留守营镇供电所 | 留守营镇 | 后韩 | 1302725333 | 后韩100水 | 黄 | 188.2897 | 0
1205 | 秦皇岛市供电公司 | 抚宁区供电公司 | 留守营镇供电所 | 留守营镇 | 山上营村 | 1302725284 | 山上营80光 | 黄 | 64.9773 | 0
1206 | 秦皇岛市供电公司 | 抚宁区供电公司 | 留守营镇供电所 | 留守营镇 | 刘义庄村 | 1302693699 | 516渤海二刘义庄80照明 | 黄 | 124.4206 | 0
1207 | 秦皇岛市供电公司 | 抚宁区供电公司 | 留守营镇供电所 | 留守营镇 | 王家营村 | 1302796985 | 516渤海二毛营50柱上变压器 | 黄 | 124.5979 | 0
1208 | 秦皇岛市供电公司 | 抚宁区供电公司 | 留守营镇供电所 | 留守营镇 | 北街村 | 1302897818 | 北街村北水6# | 黄 | 16.2371 | 0
1209 | 秦皇岛市供电公司 | 抚宁区供电公司 | 留守营镇供电所 | 留守营镇 | 水洋坨村 | 1302693672 | 水洋坨50柱上变压器 | 黄 | 44.9526 | 0
1210 | 秦皇岛市供电公司 | 抚宁区供电公司 | 留守营镇供电所 | 留守营镇 | 崔铁营村 | 1302796776 | 512小丁线催铁营街里100 | 黄 | 104.4454 | 0
1211 | 秦皇岛市供电公司 | 抚宁区供电公司 | 留守营镇供电所 | 留守营镇 | 大新庄村 | 1302750230 | 512小丁线大新庄南水50 | 黄 | 57.6103 | 0
1212 | 秦皇岛市供电公司 | 抚宁区供电公司 | 留守营镇供电所 | 留守营镇 | 马义庄村 | 1302719620 | 512小丁线马义庄1#光 | 绿 | 9.0876 | 0
1213 | 秦皇岛市供电公司 | 抚宁区供电公司 | 留守营镇供电所 | 留守营镇 | 西庄村 | 1302797053 | 516渤海二线西庄水（下新庄道边） | 黄 | 44.3814 | 0
1214 | 秦皇岛市供电公司 | 抚宁区供电公司 | 留守营镇供电所 | 留守营镇 | 四照各庄村 | 1302897833 | 四照庄村西9# | 黄 | 52.8268 | 0
1215 | 秦皇岛市供电公司 | 抚宁区供电公司 | 留守营镇供电所 | 留守营镇 | 樊各南村 | 1302750468 | 10kV512留樊二线樊南80水 | 黄 | 93.9227 | 0
1216 | 秦皇岛市供电公司 | 抚宁区供电公司 | 留守营镇供电所 | 留守营镇 | 北丁义庄村 | 1302750292 | 10kV512小丁线北丁义庄5#南 | 黄 | 30.2124 | 0
1217 | 秦皇岛市供电公司 | 抚宁区供电公司 | 留守营镇供电所 | 留守营镇 | 抚宁县南街村 | 1302674659 | 东街 | 黄 | 92.0928 | 0
1218 | 秦皇岛市供电公司 | 抚宁区供电公司 | 留守营镇供电所 | 留守营镇 | 胡各段村 | 1302731971 | 516渤海二段村80水 | 黄 | 20.8753 | 0
1219 | 秦皇岛市供电公司 | 抚宁区供电公司 | 留守营镇供电所 | 留守营镇 | 北石义庄村 | 1302674652 | 北石义庄照明160 | 黄 | 35.9093 | 0
1220 | 秦皇岛市供电公司 | 抚宁区供电公司 | 留守营镇供电所 | 留守营镇 | 西庄村 | 1302958023 | 516渤海二线西庄200水 | 黄 | 165.5959 | 0
1221 | 秦皇岛市供电公司 | 抚宁区供电公司 | 留守营镇供电所 | 留守营镇 | 大赵庄村 | 1302663884 | 512小丁线赵庄街里250 | 黄 | 117.1052 | 0
1222 | 秦皇岛市供电公司 | 抚宁区供电公司 | 留守营镇供电所 | 留守营镇 | 后韩村 | 1302760763 | 513凡南线后韩西北100 | 黄 | 88.6763 | 0
1223 | 秦皇岛市供电公司 | 抚宁区供电公司 | 留守营镇供电所 | 留守营镇 | 桑园村 | 1302659117 | 516渤海二桑园80柱上变压器 | 黄 | 20.1206 | 0
1224 | 秦皇岛市供电公司 | 抚宁区供电公司 | 留守营镇供电所 | 留守营镇 | 东街 | 1302762304 | 留守营东街100 | 黄 | 93.1165 | 0
1225 | 秦皇岛市供电公司 | 抚宁区供电公司 | 留守营镇供电所 | 留守营镇 | 胡各吕村 | 1302860836 | 516渤海二线吕村100光 | 黄 | 24.7722 | 0
1226 | 秦皇岛市供电公司 | 抚宁区供电公司 | 留守营镇供电所 | 留守营镇 | 圈子营村 | 1302727902 | 516渤海二卷子营50柱上变压器 | 黄 | 51.5 | 0
1227 | 秦皇岛市供电公司 | 抚宁区供电公司 | 留守营镇供电所 | 留守营镇 | 西街 | 1302675049 | 西街西南100 | 黄 | 47.4351 | 0
1228 | 秦皇岛市供电公司 | 抚宁区供电公司 | 留守营镇供电所 | 留守营镇 | 桃园 | 1302897834 | 桃园大棚4# | 黄 | 21.8649 | 0
1229 | 秦皇岛市供电公司 | 抚宁区供电公司 | 留守营镇供电所 | 留守营镇 | 官庄村 | 1302725422 | 官庄5# | 绿 | 103.3598 | 0
1230 | 秦皇岛市供电公司 | 抚宁区供电公司 | 留守营镇供电所 | 留守营镇 | 后韩家林村 | 1302897817 | 后韩北6# | 黄 | 90.033 | 0
1231 | 秦皇岛市供电公司 | 抚宁区供电公司 | 留守营镇供电所 | 留守营镇 | 潘官营村 | 1302725482 | 512小丁潘官营西水315 | 黄 | 252.1299 | 0
1232 | 秦皇岛市供电公司 | 抚宁区供电公司 | 留守营镇供电所 | 留守营镇 | 四照村 | 1302693685 | 516渤海二四照庄北支80柱上变压器 | 黄 | 80.1701 | 0
1233 | 秦皇岛市供电公司 | 抚宁区供电公司 | 留守营镇供电所 | 留守营镇 | 宋庄村 | 1303290925 | 宋庄西地2号柱上变压器 | 黄 | 64 | 0
1234 | 秦皇岛市供电公司 | 抚宁区供电公司 | 留守营镇供电所 | 留守营镇 | 留守营村 | 1303296397 | 沿海高速抚宁服务区（南区）充电站间隔配电变压器1 | 黄 | 311.207 | 0
1235 | 秦皇岛市供电公司 | 抚宁区供电公司 | 留守营镇供电所 | 留守营镇 | 留守营村 | 1303296398 | 沿海高速抚宁服务区（北区）充电站间隔配电变压器 | 黄 | 311.207 | 0
1236 | 秦皇岛市供电公司 | 抚宁区供电公司 | 留守营镇供电所 | 留守营镇 | 官庄 | 1302693581 | 官庄4#80 | 绿 | 86.6 | 0
1237 | 秦皇岛市供电公司 | 抚宁区供电公司 | 留守营镇供电所 | 留守营镇 | 西街 | 1302674664 | 西街照明 | 黄 | 117.0062 | 0
1238 | 秦皇岛市供电公司 | 抚宁区供电公司 | 留守营镇供电所 | 留守营镇 | 官庄村 | 1302725434 | 官庄13# | 绿 | 80.1485 | 0
1239 | 秦皇岛市供电公司 | 抚宁区供电公司 | 留守营镇供电所 | 留守营镇 | 新立庄 | 1302725414 | 新立庄光 | 黄 | 108.1485 | 0
1240 | 秦皇岛市供电公司 | 抚宁区供电公司 | 留守营镇供电所 | 留守营镇 | 东石义庄村 | 1302750236 | 10kV516渤海二线东石义庄大渠西50 | 黄 | 40.8876 | 0
1241 | 秦皇岛市供电公司 | 抚宁区供电公司 | 留守营镇供电所 | 留守营镇 | 北丁义庄村 | 1302664282 | 512小丁线北丁义庄东光100 | 黄 | 42.4103 | 0
1242 | 秦皇岛市供电公司 | 抚宁区供电公司 | 留守营镇供电所 | 留守营镇 | 谭庄村 | 1302674653 | 谭庄总表 | 黄 | 93.0351 | 0
1243 | 秦皇岛市供电公司 | 抚宁区供电公司 | 留守营镇供电所 | 留守营镇 | 樊各南村 | 1302750471 | 10kV512留樊二线樊南200光 | 黄 | 94.301 | 0
1244 | 秦皇岛市供电公司 | 抚宁区供电公司 | 留守营镇供电所 | 留守营镇 | 黄义庄 | 1302679466 | 黄义庄光160kVA | 黄 | 234.2598 | 0
1245 | 秦皇岛市供电公司 | 抚宁区供电公司 | 留守营镇供电所 | 留守营镇 | 下新庄 | 1302659108 | 516渤海二下新庄160柱上变压器 | 黄 | 201.1907 | 0
1246 | 秦皇岛市供电公司 | 抚宁区供电公司 | 留守营镇供电所 | 留守营镇 | 胡各董村 | 1302693677 | 516渤海二董村80柱上变压器 | 黄 | 136.1897 | 0
1247 | 秦皇岛市供电公司 | 抚宁区供电公司 | 留守营镇供电所 | 留守营镇 | 盛铁营 | 1302659124 | 盛铁营12#变台 | 黄 | 122.0216 | 0
1248 | 秦皇岛市供电公司 | 抚宁区供电公司 | 留守营镇供电所 | 留守营镇 | 马义庄村 | 1302897823 | 马庄5#光 | 黄 | 21.1015 | 0
1249 | 秦皇岛市供电公司 | 抚宁区供电公司 | 留守营镇供电所 | 留守营镇 | 东街村 | 1302860921 | 521工业留东街100 | 黄 | 85.4804 | 0
1250 | 秦皇岛市供电公司 | 抚宁区供电公司 | 留守营镇供电所 | 留守营镇 | 上营东村 | 1302725285 | 山上营东50水2号变台 | 黄 | 80.2351 | 0
1251 | 秦皇岛市供电公司 | 抚宁区供电公司 | 留守营镇供电所 | 留守营镇 | 沿沟屯村 | 1302944156 | 沿沟屯西南2号 | 黄 | 180.3485 | 0
1252 | 秦皇岛市供电公司 | 抚宁区供电公司 | 留守营镇供电所 | 留守营镇 | 桃园 | 1302897836 | 桃园大渠南6# | 黄 | 40.218 | 0
1253 | 秦皇岛市供电公司 | 抚宁区供电公司 | 留守营镇供电所 | 留守营镇 | 南街 | 1302725424 | 南街50 | 绿 | 160.2371 | 0
1254 | 秦皇岛市供电公司 | 抚宁区供电公司 | 留守营镇供电所 | 留守营镇 | 太平庄 | 1302797002 | 516渤海二太平庄80柱上变压器 | 黄 | 126.6062 | 0
1255 | 秦皇岛市供电公司 | 抚宁区供电公司 | 留守营镇供电所 | 留守营镇 | 宋庄 | 1302750294 | 宋庄南光 | 绿 | 341.6 | 0
1256 | 秦皇岛市供电公司 | 抚宁区供电公司 | 留守营镇供电所 | 留守营镇 | 潘官营村 | 1302796668 | 潘官营西100水 | 黄 | 92.4113 | 0
1257 | 秦皇岛市供电公司 | 抚宁区供电公司 | 留守营镇供电所 | 留守营镇 | 沙子窝村 | 1302659116 | 516渤海二沙子窝160柱上变压器 | 黄 | 91.0474 | 0
1258 | 秦皇岛市供电公司 | 抚宁区供电公司 | 留守营镇供电所 | 抚宁镇 | 宋庄 | 1302843341 | 宋庄大棚2# | 绿 | 84.2371 | 0
1259 | 秦皇岛市供电公司 | 抚宁区供电公司 | 留守营镇供电所 | 留守营镇 | 桑园村 | 1302860920 | 516渤海二线桑园4# | 黄 | 27.2526 | 0
1260 | 秦皇岛市供电公司 | 抚宁区供电公司 | 留守营镇供电所 | 留守营镇 | 沙子窝村 | 1302727903 | 516渤海二沙子窝200照明柱上变压器 | 黄 | 100.6031 | 0
1261 | 秦皇岛市供电公司 | 抚宁区供电公司 | 留守营镇供电所 | 留守营镇 | 后韩村 | 1302897816 | 后韩东4# | 黄 | 80.5227 | 0
1262 | 秦皇岛市供电公司 | 抚宁区供电公司 | 留守营镇供电所 | 留守营镇 | 东石义庄村 | 1302797068 | 516渤海二东石义庄100柱上变压器 | 黄 | 115.2722 | 0
1263 | 秦皇岛市供电公司 | 抚宁区供电公司 | 留守营镇供电所 | 留守营镇 | 毛营村 | 1302906555 | 毛营村2# | 黄 | 311.207 | 0
1264 | 秦皇岛市供电公司 | 抚宁区供电公司 | 留守营镇供电所 | 留守营镇 | 四照庄 | 1302860893 | 516渤海二线四照庄100 | 黄 | 225.8227 | 0
1265 | 秦皇岛市供电公司 | 抚宁区供电公司 | 留守营镇供电所 | 留守营镇 | 西庄村 | 1302962299 | 渤海二线西庄80光 | 黄 | 252.2928 | 0
1266 | 秦皇岛市供电公司 | 抚宁区供电公司 | 留守营镇供电所 | 留守营镇 | 潘官营村 | 1302843395 | 潘西光 | 黄 | 219.533 | 0
1267 | 秦皇岛市供电公司 | 抚宁区供电公司 | 留守营镇供电所 | 留守营镇 | 赵庄村 | 1302663883 | 512小丁线赵庄东200水 | 绿 | 164.099 | 0
1268 | 秦皇岛市供电公司 | 抚宁区供电公司 | 留守营镇供电所 | 留守营镇 | 四照庄 | 1302942413 | 516渤海二四照庄160照明 | 黄 | 40.0881 | 0
1269 | 秦皇岛市供电公司 | 抚宁区供电公司 | 留守营镇供电所 | 留守营镇 | 黄金山头 | 1302664274 | 512小丁线黄金山头西光 | 绿 | 83.1289 | 0
1270 | 秦皇岛市供电公司 | 抚宁区供电公司 | 留守营镇供电所 | 留守营镇 | 官庄村 | 1302725428 | 官庄4#100水 | 黄 | 16.9351 | 0
1271 | 秦皇岛市供电公司 | 抚宁区供电公司 | 留守营镇供电所 | 留守营镇 | 沙子窝村 | 1302897828 | 沙子窝南6# | 黄 | 80.0278 | 0
1272 | 秦皇岛市供电公司 | 抚宁区供电公司 | 留守营镇供电所 | 留守营镇 | 南街 | 1303290926 | 留南街铁路北柱上变压器 | 绿 | 80.3155 | 0
1273 | 秦皇岛市供电公司 | 抚宁区供电公司 | 留守营镇供电所 | 留守营镇 | 小新庄 | 0303555115 | 小新庄西200 | 黄 | 65.9423 | 0
1274 | 秦皇岛市供电公司 | 抚宁区供电公司 | 留守营镇供电所 | 留守营镇 | 上营西村 | 0303555099 | 山上营西400 | 黄 | 311.207 | 0
1275 | 秦皇岛市供电公司 | 抚宁区供电公司 | 留守营镇供电所 | 留守营镇 | 铁路南家属院 | 1303571011 | 留守营铁路南家属院 | 黄 | 80.1072 | 0
1276 | 秦皇岛市供电公司 | 抚宁区供电公司 | 留守营镇供电所 | 留守营镇 | 铁路北家属院 | 1303571012 | 留守营铁路北家属院 | 黄 | 311.207 | 0
1277 | 秦皇岛市供电公司 | 抚宁区供电公司 | 留守营镇供电所 | 留守营镇 | 化南小区 | 0303549891 | 二化南小区 | 黄 | 311.207 | 0
1278 | 秦皇岛市供电公司 | 抚宁区供电公司 | 留守营镇供电所 | 留守营镇 | 官庄 | 1604250205005868 | 官庄20号台区 | 绿 | 80.1485 | 0
1279 | 秦皇岛市供电公司 | 抚宁区供电公司 | 留守营镇供电所 | 留守营镇 | 凡南 | 1606251605009794 | 凡南河南200光 | 黄 | 124.3216 | 0
1280 | 秦皇岛市供电公司 | 抚宁区供电公司 | 留守营镇供电所 | 留守营镇 | 官庄 | 1609240205002900 | 官庄18# | 黄 | 78.0351 | 0
1281 | 秦皇岛市供电公司 | 抚宁区供电公司 | 留守营镇供电所 | 留守营镇 | 凡北 | 1608241505008243 | 凡北楼区 | 黄 | 62.0082 | 0
1282 | 秦皇岛市供电公司 | 抚宁区供电公司 | 留守营镇供电所 | 留守营镇 | 留守营村 | 1612240305002833 | 大市场新增 | 黄 | 110.2938 | 0
1283 | 秦皇岛市供电公司 | 抚宁区供电公司 | 留守营镇供电所 | 留守营镇 | 北石义庄 | 0303674891 | 北石义庄照明东200 | 黄 | 102.1691 | 0
1284 | 秦皇岛市供电公司 | 抚宁区供电公司 | 留守营镇供电所 | 留守营镇 | 黄金汕头 | 0303639273 | 黄金山头村北 | 黄 | 92.5072 | 0
1285 | 秦皇岛市供电公司 | 抚宁区供电公司 | 留守营镇供电所 | 留守营镇 | 沿沟屯村 | 0303607172 | 512小丁线沿沟屯南光 | 黄 | 123.6103 | 0
1286 | 秦皇岛市供电公司 | 抚宁区供电公司 | 留守营镇供电所 | 抚宁镇 | 政庄村 | 0303607173 | 516渤海二保安庄30柱上变压器 | 黄 | 113.4474 | 0
1287 | 秦皇岛市供电公司 | 抚宁区供电公司 | 留守营镇供电所 | 留守营镇 | 前韩家林村 | 0303607175 | 513凡南线高峰家属院50 | 黄 | 53.3093 | 0
1288 | 秦皇岛市供电公司 | 抚宁区供电公司 | 留守营镇供电所 | 留守营镇 | 七里涧村 | 0303607176 | 512小丁线大新庄西光80 | 黄 | 85.9247 | 0
1289 | 秦皇岛市供电公司 | 抚宁区供电公司 | 留守营镇供电所 | 留守营镇 | 樊各庄村 | 1302750472 | 10kV512留樊二线樊南250光 | 黄 | 189.6701 | 0
1290 | 秦皇岛市供电公司 | 抚宁区供电公司 | 留守营镇供电所 | 留守营镇 | 樊各庄北村 | 1302906557 | 凡北山上7# | 黄 | 66.6598 | 0
1291 | 秦皇岛市供电公司 | 抚宁区供电公司 | 留守营镇供电所 | 留守营镇 | 张各前村 | 1302679470 | 张各前中学光160kVA | 黄 | 140.6351 | 0
1292 | 秦皇岛市供电公司 | 抚宁区供电公司 | 留守营镇供电所 | 留守营镇 | 马庄 | 1302750637 | 10kV512小丁线马庄4#光 | 绿 | 186.9876 | 0
1293 | 秦皇岛市供电公司 | 抚宁区供电公司 | 留守营镇供电所 | 留守营镇 | 张各前村 | 1302674189 | 张各前4号 | 黄 | 84.7649 | 0
1294 | 秦皇岛市供电公司 | 抚宁区供电公司 | 留守营镇供电所 | 留守营镇 | 马庄山里 | 1302796586 | 10kV512小丁线马庄山里100 | 黄 | 68.6206 | 0
1295 | 秦皇岛市供电公司 | 抚宁区供电公司 | 留守营镇供电所 | 留守营镇 | 潘官营村 | 1302663896 | 512小丁线潘官营西2#100 | 黄 | 35.2907 | 0
1296 | 秦皇岛市供电公司 | 抚宁区供电公司 | 留守营镇供电所 | 留守营镇 | 王庄 | 1302719623 | 512小丁线王庄50光 | 黄 | 62.8351 | 0
1297 | 秦皇岛市供电公司 | 抚宁区供电公司 | 留守营镇供电所 | 留守营镇 | 谭庄村 | 1302679467 | 谭庄100水 | 黄 | 80.0392 | 0
1298 | 秦皇岛市供电公司 | 抚宁区供电公司 | 留守营镇供电所 | 留守营镇 | 王庄 | 1302796543 | 512小丁线王庄东1 | 黄 | 71.7268 | 0
1299 | 秦皇岛市供电公司 | 抚宁区供电公司 | 留守营镇供电所 | 留守营镇 | 潘官营村 | 1302663897 | 512小丁线潘官营东水100 | 黄 | 175.7454 | 0
1300 | 秦皇岛市供电公司 | 抚宁区供电公司 | 留守营镇供电所 | 留守营镇 | 沿沟屯村 | 1302663903 | 512小丁线沿沟屯西北2# | 绿 | 81.166 | 0
1301 | 秦皇岛市供电公司 | 抚宁区供电公司 | 留守营镇供电所 | 留守营镇 | 圈子营村 | 1302659126 | 516渤海二卷子营80照明柱上变压器 | 黄 | 71.0227 | 0
1302 | 秦皇岛市供电公司 | 抚宁区供电公司 | 留守营镇供电所 | 留守营镇 | 保安庄村 | 1302727904 | 保安庄200光 | 黄 | 117.1742 | 0
1303 | 秦皇岛市供电公司 | 抚宁区供电公司 | 留守营镇供电所 | 留守营镇 | 后韩家林村 | 1302674191 | 513凡南线后韩北100 | 黄 | 93.7423 | 0
1304 | 秦皇岛市供电公司 | 抚宁区供电公司 | 留守营镇供电所 | 留守营镇 | 小新庄村 | 1302725484 | 512小丁线小新庄100光 | 黄 | 67.7371 | 0
1305 | 秦皇岛市供电公司 | 抚宁区供电公司 | 留守营镇供电所 | 留守营镇 | 官庄村 | 1302725418 | 官庄8# | 绿 | 162.1526 | 0
1306 | 秦皇岛市供电公司 | 抚宁区供电公司 | 留守营镇供电所 | 留守营镇 | 油库西 | 1302694407 | 油库西总表 | 黄 | 195.9381 | 0
1307 | 秦皇岛市供电公司 | 抚宁区供电公司 | 留守营镇供电所 | 留守营镇 | 山上 | 1302906556 | 513凡南线凡北山上6# | 黄 | 55.918 | 0
1308 | 秦皇岛市供电公司 | 抚宁区供电公司 | 留守营镇供电所 | 留守营镇 | 大新庄村 | 1302843449 | 大新庄东水 | 黄 | 146.067 | 0
1309 | 秦皇岛市供电公司 | 抚宁区供电公司 | 留守营镇供电所 | 留守营镇 | 沿沟屯村 | 1302796706 | 512小丁线沿沟屯村北1#50 | 黄 | 68.8907 | 0
1310 | 秦皇岛市供电公司 | 抚宁区供电公司 | 留守营镇供电所 | 抚宁镇 | 留守营镇前韩 | 1303011528 | 凡南线前韩村北100 | 黄 | 10.7289 | 0
1311 | 秦皇岛市供电公司 | 抚宁区供电公司 | 留守营镇供电所 | 留守营镇 | 前韩家林村 | 1302674194 | 513凡南线前韩村西160 | 黄 | 35.3062 | 0
1312 | 秦皇岛市供电公司 | 抚宁区供电公司 | 留守营镇供电所 | 留守营镇 | 刘义庄村 | 0303607174 | 刘义庄100变压器 | 黄 | 76.9794 | 0
1313 | 秦皇岛市供电公司 | 抚宁区供电公司 | 牛头崖镇供电所 | 牛头崖镇 | 北坊 | 1302658165 | 北坊西变压器 | 绿 | 80.1608 | 0
1314 | 秦皇岛市供电公司 | 抚宁区供电公司 | 牛头崖镇供电所 | 牛头崖镇 | 长不老口村 | 1303353032 | 长不老口4号变压器 | 黄 | 43.6443 | 0
1315 | 秦皇岛市供电公司 | 抚宁区供电公司 | 牛头崖镇供电所 | 牛头崖镇 | 大泥河 | 1302723287 | 大泥河一号变台 | 绿 | 82.3402 | 0
1316 | 秦皇岛市供电公司 | 抚宁区供电公司 | 牛头崖镇供电所 | 牛头崖镇 | 老鸭窝村 | 1302723271 | 老鸦窝100变压器 | 黄 | 29.2165 | 0
1317 | 秦皇岛市供电公司 | 抚宁区供电公司 | 牛头崖镇供电所 | 牛头崖镇 | 渠子口村 | 1302723267 | 渠子口200变压器 | 黄 | 117.7588 | 0
1318 | 秦皇岛市供电公司 | 抚宁区供电公司 | 牛头崖镇供电所 | 牛头崖镇 | 张庄 | 1302750245 | 张庄南水变压器 | 绿 | 80.0784 | 0
1319 | 秦皇岛市供电公司 | 抚宁区供电公司 | 牛头崖镇供电所 | 太和寨 | 柏新庄村 | 1302658184 | 柏新庄四号变台 | 绿 | 40.033 | 0
1320 | 秦皇岛市供电公司 | 抚宁区供电公司 | 牛头崖镇供电所 | 牛头崖镇 | 牛头崖村 | 1303540893 | 牛头崖村东变压器 | 黄 | 82.1113 | 0
1321 | 秦皇岛市供电公司 | 抚宁区供电公司 | 牛头崖镇供电所 | 牛头崖镇 | 周营 | 1303540896 | 周营2号变压器 | 黄 | 112.7608 | 0
1322 | 秦皇岛市供电公司 | 抚宁区供电公司 | 牛头崖镇供电所 | 太和寨 | 船厂路街道 | 1303540895 | 太和寨12号变压器 | 黄 | 65.4351 | 0
1323 | 秦皇岛市供电公司 | 抚宁区供电公司 | 牛头崖镇供电所 | 牛头崖镇 | 卢王庄村 | 1302647981 | 卢王庄纸厂北变压器 | 黄 | 18.0335 | 0
1324 | 秦皇岛市供电公司 | 抚宁区供电公司 | 牛头崖镇供电所 | 牛头崖镇供电所 | 蒲兰村 | 1302647959 | 蒲兰校南分支006杆蒲兰校南变压器 | 黄 | 20.1134 | 0
1325 | 秦皇岛市供电公司 | 抚宁区供电公司 | 牛头崖镇供电所 | 牛头崖镇 | 岭上村 | 1302647968 | 岭上北水分支007杆新增变压器 | 黄 | 19.4144 | 0
1326 | 秦皇岛市供电公司 | 抚宁区供电公司 | 牛头崖镇供电所 | 太和寨 | 蒲兰 | 1302658167 | 蒲兰北站变压器 | 绿 | 81.6392 | 0
1327 | 秦皇岛市供电公司 | 抚宁区供电公司 | 牛头崖镇供电所 | 牛头崖镇 | 牛头崖村南路 | 1302799158 | 牛南小庄 | 黄 | 186.0227 | 0
1328 | 秦皇岛市供电公司 | 抚宁区供电公司 | 牛头崖镇供电所 | 牛头崖镇 | 牛头崖村 | 1302750665 | 牛头崖村委会门前 | 绿 | 349.6907 | 0
1329 | 秦皇岛市供电公司 | 抚宁区供电公司 | 牛头崖镇供电所 | 太和寨 | 镇北坊村 | 1302658183 | 北坊新增变压器 | 绿 | 82.2593 | 0
1330 | 秦皇岛市供电公司 | 抚宁区供电公司 | 牛头崖镇供电所 | 牛头崖镇供电所 | 南新庄 | 1302750209 | 南新庄南水 | 绿 | 170.6701 | 0
1331 | 秦皇岛市供电公司 | 抚宁区供电公司 | 牛头崖镇供电所 | 牛头崖镇 | 北大 | 1302658161 | 北大荒变压器 | 绿 | 320.1392 | 0
1332 | 秦皇岛市供电公司 | 抚宁区供电公司 | 牛头崖镇供电所 | 秦皇岛市经济技术开发区 | 船厂路街道药马坊村 | 0303540598 | 药马坊4号变压器 | 黄 | 73.4309 | 0
1333 | 秦皇岛市供电公司 | 抚宁区供电公司 | 牛头崖镇供电所 | 太和寨 | 北坊村 | 1302723264 | 北坊北左变压器 | 绿 | 162.8948 | 0
1334 | 秦皇岛市供电公司 | 抚宁区供电公司 | 牛头崖镇供电所 | 牛头崖镇 | 富新庄村 | 1302694201 | 富新庄三号100变压器 | 黄 | 43.8052 | 0
1335 | 秦皇岛市供电公司 | 抚宁区供电公司 | 牛头崖镇供电所 | 牛头崖镇 | 闪水庄村 | 1302731296 | 闪水庄50变压器 | 黄 | 49.2206 | 0
1336 | 秦皇岛市供电公司 | 抚宁区供电公司 | 牛头崖镇供电所 | 秦皇岛市经济技术开发区 | 船厂路街道马坊甸村 | 1302648785 | 郭高东100变压器 | 黄 | 68.1464 | 0
1337 | 秦皇岛市供电公司 | 抚宁区供电公司 | 牛头崖镇供电所 | 秦皇岛市经济技术开发区 | 船厂路街道郭高马坊村 | 1302648792 | 郭高南分支001杆郭高南变压器 | 黄 | 92.7165 | 0
1338 | 秦皇岛市供电公司 | 抚宁区供电公司 | 牛头崖镇供电所 | 太和寨 | 柏新庄村 | 1302658189 | 柏新庄三号变台 | 绿 | 82.4412 | 0
1339 | 秦皇岛市供电公司 | 抚宁区供电公司 | 牛头崖镇供电所 | 太和寨 | 船厂路街道 | 1302723413 | 太和寨2号变压器 | 黄 | 64.4289 | 0
1340 | 秦皇岛市供电公司 | 抚宁区供电公司 | 牛头崖镇供电所 | 牛头崖镇 | 卢王庄村 | 1302721025 | 卢王庄四队场100变压器 | 黄 | 70.1433 | 0
1341 | 秦皇岛市供电公司 | 抚宁区供电公司 | 牛头崖镇供电所 | 太和寨 | 大泥河村 | 1302658180 | 大泥河七号变台 | 绿 | 80.0957 | 0
1342 | 秦皇岛市供电公司 | 抚宁区供电公司 | 牛头崖镇供电所 | 牛头崖镇 | 小泥河村 | 1302658170 | 小泥河四队变压器 | 绿 | 81.633 | 0
1343 | 秦皇岛市供电公司 | 抚宁区供电公司 | 牛头崖镇供电所 | 牛头崖镇 | 北坊村 | 1302658182 | 北坊北变压器 | 黄 | 62.8763 | 0
1344 | 秦皇岛市供电公司 | 抚宁区供电公司 | 牛头崖镇供电所 | 牛头崖镇 | 蒲兰村 | 1302647948 | 太卢线主干线039杆蒲兰八队村中变压器 | 黄 | 53.7649 | 0
1345 | 秦皇岛市供电公司 | 抚宁区供电公司 | 牛头崖镇供电所 | 抚宁镇 | 蒲兰村 | 1302647960 | 蒲兰西站分支004杆蒲兰西站变压器 | 绿 | 161.6186 | 0
1346 | 秦皇岛市供电公司 | 抚宁区供电公司 | 牛头崖镇供电所 | 牛头崖镇 | 沙坡张庄村 | 1302658151 | 张庄光变台 | 黄 | 35.8289 | 0
1347 | 秦皇岛市供电公司 | 抚宁区供电公司 | 牛头崖镇供电所 | 牛头崖镇 | 柏新庄 | 1302658188 | 柏新庄六号变压器 | 绿 | 186.9072 | 0
1348 | 秦皇岛市供电公司 | 抚宁区供电公司 | 牛头崖镇供电所 | 牛头崖镇 | 老鸦窝村三街 | 1302658164 | 老鸦窝小庄变压器 | 黄 | 79.699 | 0
1349 | 秦皇岛市供电公司 | 抚宁区供电公司 | 牛头崖镇供电所 | 牛头崖镇 | 满井村 | 1302674572 | 满井总表变压器 | 黄 | 54.0722 | 0
1350 | 秦皇岛市供电公司 | 抚宁区供电公司 | 牛头崖镇供电所 | 太和寨 | 小泥河村 | 1302658154 | 小泥河三队变压器 | 绿 | 161.6454 | 0
1351 | 秦皇岛市供电公司 | 抚宁区供电公司 | 牛头崖镇供电所 | 太和寨 | 板厂 | 1302648800 | 太和寨板厂（农田）50变压器 | 黄 | 49.0351 | 0
1352 | 秦皇岛市供电公司 | 抚宁区供电公司 | 牛头崖镇供电所 | 牛头崖镇 | 岭上村 | 1302647967 | 岭上街里分支003杆岭上村变压器 | 黄 | 21.0031 | 0
1353 | 秦皇岛市供电公司 | 抚宁区供电公司 | 牛头崖镇供电所 | 牛头崖镇 | 药马坊村 | 1302750324 | 药马坊160变压器 | 黄 | 51.2804 | 0
1354 | 秦皇岛市供电公司 | 抚宁区供电公司 | 牛头崖镇供电所 | 牛头崖镇 | 老鸭窝村 | 1302723272 | 老鸦窝东100 | 黄 | 96 | 0
1355 | 秦皇岛市供电公司 | 抚宁区供电公司 | 牛头崖镇供电所 | 牛头崖镇 | 杨户屯村 | 1302731293 | 杨户屯3号100变压器 | 黄 | 316 | 0
1356 | 秦皇岛市供电公司 | 抚宁区供电公司 | 牛头崖镇供电所 | 牛头崖镇 | 狮子河村 | 1302722686 | 狮子河西光 | 黄 | 95.5031 | 0
1357 | 秦皇岛市供电公司 | 抚宁区供电公司 | 牛头崖镇供电所 | 牛头崖镇 | 牛头崖村 | 1302798916 | 牛头崖西街里 | 黄 | 201.0887 | 0
1358 | 秦皇岛市供电公司 | 抚宁区供电公司 | 牛头崖镇供电所 | 牛头崖镇 | 孙家庄 | 1302648802 | 孙庄80变压器 | 黄 | 41.4165 | 0
1359 | 秦皇岛市供电公司 | 抚宁区供电公司 | 牛头崖镇供电所 | 秦皇岛市经济技术开发区 | 船厂路街道张马坊村 | 1302648790 | 张马坊100变压器 | 黄 | 110.5093 | 0
1360 | 秦皇岛市供电公司 | 抚宁区供电公司 | 牛头崖镇供电所 | 牛头崖镇 | 小康村 | 1302797555 | 牛头崖小康村 | 黄 | 85.5876 | 0
1361 | 秦皇岛市供电公司 | 抚宁区供电公司 | 牛头崖镇供电所 | 牛头崖镇 | 牛头崖村 | 1302798968 | 牛头崖西光 | 绿 | 43.784 | 0
1362 | 秦皇岛市供电公司 | 抚宁区供电公司 | 牛头崖镇供电所 | 牛头崖镇 | 蒲兰村 | 1302647962 | 张李庄分支001杆蒲兰八队场变压器 | 黄 | 68.1515 | 0
1363 | 秦皇岛市供电公司 | 抚宁区供电公司 | 牛头崖镇供电所 | 太和寨 | 小泥河村 | 1302658152 | 小泥河一队变压器 | 绿 | 80.1546 | 0
1364 | 秦皇岛市供电公司 | 抚宁区供电公司 | 牛头崖镇供电所 | 牛头崖镇 | 孙家庄村 | 1303007182 | 孙庄3号 | 黄 | 97.9216 | 0
1365 | 秦皇岛市供电公司 | 抚宁区供电公司 | 牛头崖镇供电所 | 牛头崖镇 | 卢王庄村 | 1302647980 | 卢王庄东站分支003杆卢王庄东站变压器 | 黄 | 94.8351 | 0
1366 | 秦皇岛市供电公司 | 抚宁区供电公司 | 牛头崖镇供电所 | 牛头崖镇 | 蒲兰村 | 1302674564 | 蒲兰七队分支001杆蒲兰七队光变压器 | 黄 | 57.6072 | 0
1367 | 秦皇岛市供电公司 | 抚宁区供电公司 | 牛头崖镇供电所 | 牛头崖镇 | 蒲兰村 | 1302647963 | 张李庄分支007杆蒲兰张李庄变压器 | 黄 | 296 | 0
1368 | 秦皇岛市供电公司 | 抚宁区供电公司 | 牛头崖镇供电所 | 秦皇岛市经济技术开发区 | 船厂路街道药马坊村 | 1302648789 | 药马坊3号100变压器 | 黄 | 77.9979 | 0
1369 | 秦皇岛市供电公司 | 抚宁区供电公司 | 牛头崖镇供电所 | 牛头崖镇 | 都寨村 | 1302648405 | 保通分支003杆都寨东方变压器 | 黄 | 46.0294 | 0
1370 | 秦皇岛市供电公司 | 抚宁区供电公司 | 牛头崖镇供电所 | 牛头崖镇 | 满井村 | 1302647969 | 满井新增分支003杆新增变压器 | 黄 | 54.1258 | 0
1371 | 秦皇岛市供电公司 | 抚宁区供电公司 | 牛头崖镇供电所 | 牛头崖镇 | 桃园村 | 1302647974 | 桃园西站变压器 | 黄 | 84 | 0
1372 | 秦皇岛市供电公司 | 抚宁区供电公司 | 牛头崖镇供电所 | 牛头崖镇 | 卢王庄村 | 1302647971 | 卢王庄东铺变压器 | 绿 | 206.1072 | 0
1373 | 秦皇岛市供电公司 | 抚宁区供电公司 | 牛头崖镇供电所 | 太和寨 | 大泥河村 | 1302658175 | 大泥河八号变台 | 绿 | 80.2629 | 0
1374 | 秦皇岛市供电公司 | 抚宁区供电公司 | 牛头崖镇供电所 | 太和寨 | 狮子河 | 1302657713 | 狮子河南 | 绿 | 81.2742 | 0
1375 | 秦皇岛市供电公司 | 抚宁区供电公司 | 牛头崖镇供电所 | 牛头崖镇 | 蒲兰村 | 1302647966 | 丁沟分支005杆蒲兰河东变压器 | 绿 | 82.0814 | 0
1376 | 秦皇岛市供电公司 | 抚宁区供电公司 | 牛头崖镇供电所 | 牛头崖镇 | 卢王庄村 | 1302647972 | 卢王庄狼沙变压器 | 黄 | 63.2804 | 0
1377 | 秦皇岛市供电公司 | 抚宁区供电公司 | 牛头崖镇供电所 | 牛头崖镇 | 刘马坊 | 1302648792 | 刘马坊200变压器（中心村） | 黄 | 53.0722 | 0
1378 | 秦皇岛市供电公司 | 抚宁区供电公司 | 牛头崖镇供电所 | 牛头崖镇 | 曹家地村 | 1302647951 | 曹家地变压器 | 绿 | 80.4021 | 0
1379 | 秦皇岛市供电公司 | 抚宁区供电公司 | 牛头崖镇供电所 | 牛头崖镇 | 卢王庄村 | 1303400662 | 卢王庄卫生院变压器 | 黄 | 96.5443 | 0
1380 | 秦皇岛市供电公司 | 抚宁区供电公司 | 牛头崖镇供电所 | 太和寨 | 蒲兰 | 1303015708 | 蒲兰（20#）岭上门头 | 绿 | 40.133 | 0
1381 | 秦皇岛市供电公司 | 抚宁区供电公司 | 牛头崖镇供电所 | 牛头崖镇 | 蒲兰 | 1302648401 | 蒲兰南站分支003杆蒲兰南站变压器 | 黄 | 88.3134 | 0
1382 | 秦皇岛市供电公司 | 抚宁区供电公司 | 牛头崖镇供电所 | 秦皇岛市经济技术开发区 | 杨户屯村 | 0303527389 | 杨户屯4号 | 黄 | 47.4742 | 0
1383 | 秦皇岛市供电公司 | 抚宁区供电公司 | 牛头崖镇供电所 | 太和寨 | 蒲兰 | 1303015709 | 蒲兰（21#）铁南西 | 黄 | 80.999 | 0
1384 | 秦皇岛市供电公司 | 抚宁区供电公司 | 牛头崖镇供电所 | 牛头崖镇 | 牛头崖村 | 1302657714 | 牛头崖街里 | 黄 | 244.8082 | 0
1385 | 秦皇岛市供电公司 | 抚宁区供电公司 | 牛头崖镇供电所 | 牛头崖镇 | 小泥河村 | 1302658168 | 小泥河光变压器 | 黄 | 79.6577 | 0
1386 | 秦皇岛市供电公司 | 抚宁区供电公司 | 牛头崖镇供电所 | 牛头崖镇 | 太和寨村 | 1302722916 | 太和寨1号 | 黄 | 120.5155 | 0
1387 | 秦皇岛市供电公司 | 抚宁区供电公司 | 牛头崖镇供电所 | 牛头崖镇 | 柏新庄村 | 1302658186 | 柏新庄100变台 | 黄 | 80.8371 | 0
1388 | 秦皇岛市供电公司 | 抚宁区供电公司 | 牛头崖镇供电所 | 牛头崖镇 | 太和寨村 | 1302750329 | 牛戴河边东100变压器 | 绿 | 80.167 | 0
1389 | 秦皇岛市供电公司 | 抚宁区供电公司 | 牛头崖镇供电所 | 太和寨 | 蒲兰 | 1302658160 | 蒲兰贲庄道变压器 | 绿 | 83.6464 | 0
1390 | 秦皇岛市供电公司 | 抚宁区供电公司 | 牛头崖镇供电所 | 牛头崖镇 | 南新庄村建西街三排 | 1302713089 | 南新庄村西水 | 黄 | 51.2907 | 0
1391 | 秦皇岛市供电公司 | 抚宁区供电公司 | 牛头崖镇供电所 | 抚宁镇 | 牛头崖郭高马坊村 | 1303540894 | 郭高马坊西200变压器 | 黄 | 132.7299 | 0
1392 | 秦皇岛市供电公司 | 抚宁区供电公司 | 牛头崖镇供电所 | 牛头崖镇 | 浦兰 | 1303015707 | 蒲兰（19#）丁沟 | 绿 | 80.0448 | 0
1393 | 秦皇岛市供电公司 | 抚宁区供电公司 | 牛头崖镇供电所 | 秦皇岛市经济技术开发区 | 船厂路街道药马坊村 | 1302750302 | 药马坊东50 | 黄 | 49.7892 | 0
1394 | 秦皇岛市供电公司 | 抚宁区供电公司 | 牛头崖镇供电所 | 牛头崖镇 | 牛头崖村 | 1302732380 | 牛头崖市场水利 | 绿 | 214.1794 | 0
1395 | 秦皇岛市供电公司 | 抚宁区供电公司 | 牛头崖镇供电所 | 牛头崖镇 | 马坊店村 | 1302731290 | 马坊店100变压器 | 黄 | 38.6603 | 0
1396 | 秦皇岛市供电公司 | 抚宁区供电公司 | 牛头崖镇供电所 | 牛头崖镇 | 渠子口村 | 1302723265 | 朝阳庄变压器 | 黄 | 56.1784 | 0
1397 | 秦皇岛市供电公司 | 抚宁区供电公司 | 牛头崖镇供电所 | 秦皇岛市经济技术开发区 | 马坊甸村 | 1302731292 | 马坊店3号50变压器 | 绿 | 59.4392 | 0
1398 | 秦皇岛市供电公司 | 抚宁区供电公司 | 牛头崖镇供电所 | 牛头崖镇 | 小泥河村 | 1302658169 | 小泥河六队变压器 | 黄 | 74.2474 | 0
1399 | 秦皇岛市供电公司 | 抚宁区供电公司 | 牛头崖镇供电所 | 牛头崖镇 | 沙坡马庄村 | 1302750295 | 马庄分支001杆马庄100变压器 | 黄 | 48.9887 | 0
1400 | 秦皇岛市供电公司 | 抚宁区供电公司 | 牛头崖镇供电所 | 牛头崖镇 | 大泥河村 | 1302723289 | 大泥河11号变压器 | 黄 | 50.8454 | 0
1401 | 秦皇岛市供电公司 | 抚宁区供电公司 | 牛头崖镇供电所 | 牛头崖镇 | 南新庄村 | 1302750208 | 南新庄开发1号 | 绿 | 42.3768 | 0
1402 | 秦皇岛市供电公司 | 抚宁区供电公司 | 牛头崖镇供电所 | 牛头崖镇 | 南新庄村 | 0303501223 | 南新庄东 | 黄 | 102.7175 | 0
1403 | 秦皇岛市供电公司 | 抚宁区供电公司 | 牛头崖镇供电所 | 牛头崖镇 | 卢王庄村 | 1302647950 | 三队东变压器 | 黄 | 51.1165 | 0
1404 | 秦皇岛市供电公司 | 抚宁区供电公司 | 牛头崖镇供电所 | 牛头崖镇 | 蒲兰村 | 1302648403 | 卢乡小户总表变压器 | 黄 | 27.5062 | 0
1405 | 秦皇岛市供电公司 | 抚宁区供电公司 | 牛头崖镇供电所 | 牛头崖镇 | 牛头崖村 | 1302798965 | 牛头崖南100 | 黄 | 224 | 0
1406 | 秦皇岛市供电公司 | 抚宁区供电公司 | 牛头崖镇供电所 | 牛头崖镇 | 贲庄村 | 1302647976 | 贲庄小支001杆贲庄30变压器 | 黄 | 187.9876 | 0
1407 | 秦皇岛市供电公司 | 抚宁区供电公司 | 牛头崖镇供电所 | 牛头崖镇 | 卢王庄村 | 1302647977 | 卢王庄东砖分支001杆卢王庄东砖变压器 | 绿 | 201.8887 | 0
1408 | 秦皇岛市供电公司 | 抚宁区供电公司 | 牛头崖镇供电所 | 牛头崖镇 | 蒲兰村 | 1302647964 | 蒲兰杨各庄分支005杆蒲兰杨庄光变压器 | 黄 | 34.1691 | 0
1409 | 秦皇岛市供电公司 | 抚宁区供电公司 | 牛头崖镇供电所 | 牛头崖镇 | 长不老口村 | 1302648797 | 长不老口160变压器 | 黄 | 122.4691 | 0
1410 | 秦皇岛市供电公司 | 抚宁区供电公司 | 牛头崖镇供电所 | 牛头崖镇 | 渠子口村 | 1302658159 | 渠子口北变压器 | 黄 | 28.5144 | 0
1411 | 秦皇岛市供电公司 | 抚宁区供电公司 | 牛头崖镇供电所 | 抚宁镇 | 马庄村 | 1302658166 | 马庄北 | 绿 | 83.9015 | 0
1412 | 秦皇岛市供电公司 | 抚宁区供电公司 | 牛头崖镇供电所 | 牛头崖镇 | 贲庄村 | 1302799198 | 牛镇经委 | 黄 | 77.2062 | 0
1413 | 秦皇岛市供电公司 | 抚宁区供电公司 | 牛头崖镇供电所 | 牛头崖镇 | 蒲兰 | 1302750326 | 蒲兰北站路北 | 绿 | 80.0784 | 0
1414 | 秦皇岛市供电公司 | 抚宁区供电公司 | 牛头崖镇供电所 | 牛头崖镇 | 卢王庄村 | 1302674589 | 北地分支002杆卢王庄北地变压器 | 黄 | 80.6887 | 0
1415 | 秦皇岛市供电公司 | 抚宁区供电公司 | 牛头崖镇供电所 | 牛头崖镇 | 杨户屯村 | 1302648787 | 杨户屯400变压器 | 黄 | 160.3134 | 0
1416 | 秦皇岛市供电公司 | 抚宁区供电公司 | 牛头崖镇供电所 | 秦皇岛市经济技术开发区 | 船厂路街道马坊甸村 | 1302731291 | 马坊店160变压器 | 黄 | 59.0515 | 0
1417 | 秦皇岛市供电公司 | 抚宁区供电公司 | 牛头崖镇供电所 | 牛头崖镇 | 卢王庄村 | 1302647985 | 卢乡门前分支003杆卢王庄乡门前变压器 | 黄 | 100.2784 | 0
1418 | 秦皇岛市供电公司 | 抚宁区供电公司 | 牛头崖镇供电所 | 牛头崖镇 | 卢王庄村 | 1302647953 | 卢王庄果木园分支007杆卢王庄果木园30变台变压器 | 绿 | 82.1258 | 0
1419 | 秦皇岛市供电公司 | 抚宁区供电公司 | 牛头崖镇供电所 | 抚宁镇 | 陈家园村 | 1302750228 | 桃园北站分支001杆桃园北站变压器 | 绿 | 80.1052 | 0
1420 | 秦皇岛市供电公司 | 抚宁区供电公司 | 牛头崖镇供电所 | 牛头崖镇 | 牛头崖村 | 1302657712 | 牛头崖西站 | 黄 | 42.2041 | 0
1421 | 秦皇岛市供电公司 | 抚宁区供电公司 | 牛头崖镇供电所 | 太和寨 | 张庄村 | 1302658171 | 张庄北水 | 绿 | 80.1515 | 0
1422 | 秦皇岛市供电公司 | 抚宁区供电公司 | 牛头崖镇供电所 | 太和寨 | 南店子村 | 1302657715 | 南店子水站 | 绿 | 40.082 | 0
1423 | 秦皇岛市供电公司 | 抚宁区供电公司 | 牛头崖镇供电所 | 牛头崖镇 | 太和寨村 | 1302648798 | 太和寨3号 | 黄 | 153.4495 | 0
1424 | 秦皇岛市供电公司 | 抚宁区供电公司 | 牛头崖镇供电所 | 牛头崖镇 | 狮子河村 | 1302694499 | 狮子河东光 | 黄 | 95.5773 | 0
1425 | 秦皇岛市供电公司 | 抚宁区供电公司 | 牛头崖镇供电所 | 牛头崖镇 | 卢王庄村 | 1302730637 | 卢王庄卫生院分支009杆卢王庄卫生院变压器 | 黄 | 108.6433 | 0
1426 | 秦皇岛市供电公司 | 抚宁区供电公司 | 牛头崖镇供电所 | 太和寨 | 蒲兰 | 1302648404 | 太都线主干线050杆蒲兰村委会变压器 | 黄 | 32.068 | 0
1427 | 秦皇岛市供电公司 | 抚宁区供电公司 | 牛头崖镇供电所 | 牛头崖镇 | 卢王庄村 | 1302647952 | 卢王庄果木园分支002杆果木园50变压器 | 绿 | 80.1361 | 0
1428 | 秦皇岛市供电公司 | 抚宁区供电公司 | 牛头崖镇供电所 | 牛头崖镇 | 牛头崖 | 1302647954 | 卢王庄南站分支003杆卢王庄南站变压器 | 黄 | 58.2144 | 0
1429 | 秦皇岛市供电公司 | 抚宁区供电公司 | 牛头崖镇供电所 | 太和寨 | 船厂路街道 | 1302657717 | 太和寨5号变压器 | 黄 | 50.3753 | 0
1430 | 秦皇岛市供电公司 | 抚宁区供电公司 | 牛头崖镇供电所 | 牛头崖镇 | 太和寨村 | 1303032739 | 太和寨 | 黄 | 121.7485 | 0
1431 | 秦皇岛市供电公司 | 抚宁区供电公司 | 牛头崖镇供电所 | 牛头崖镇 | 南新庄村 | 1302750642 | 南新庄新增160 | 黄 | 48.9897 | 0
1432 | 秦皇岛市供电公司 | 抚宁区供电公司 | 牛头崖镇供电所 | 牛头崖镇 | 小泥河村 | 1302658153 | 小泥河西80变台 | 黄 | 111.7361 | 0
1433 | 秦皇岛市供电公司 | 抚宁区供电公司 | 牛头崖镇供电所 | 牛头崖镇 | 太和寨村 | 1302648402 | 卢乡分支004杆卢乡门前变压器 | 黄 | 92.2351 | 0
1434 | 秦皇岛市供电公司 | 抚宁区供电公司 | 牛头崖镇供电所 | 秦皇岛市经济技术开发区 | 船厂路街道富新庄村 | 1302731294 | 朱马坊分支009杆富新庄100变压器 | 黄 | 27.5588 | 0
1435 | 秦皇岛市供电公司 | 抚宁区供电公司 | 牛头崖镇供电所 | 牛头崖镇 | 柏新庄村 | 1302750203 | 柏新庄七号 | 黄 | 58.7835 | 0
1436 | 秦皇岛市供电公司 | 抚宁区供电公司 | 牛头崖镇供电所 | 牛头崖镇 | 太和寨村 | 1302750467 | 三岔口 | 绿 | 406.8206 | 0
1437 | 秦皇岛市供电公司 | 抚宁区供电公司 | 牛头崖镇供电所 | 太和寨 | 太和寨村 | 1302750210 | 太和寨7号村西 | 黄 | 43.3041 | 0
1438 | 秦皇岛市供电公司 | 抚宁区供电公司 | 牛头崖镇供电所 | 牛头崖镇 | 大泥河 | 1302723412 | 大泥河四号变台 | 黄 | 53.8072 | 0
1439 | 秦皇岛市供电公司 | 抚宁区供电公司 | 牛头崖镇供电所 | 牛头崖镇 | 狮子河村 | 1302798896 | 狮子河街里 | 黄 | 127.6557 | 0
1440 | 秦皇岛市供电公司 | 抚宁区供电公司 | 牛头崖镇供电所 | 牛头崖镇 | 柏新庄村 | 1302658187 | 柏新庄二号变台 | 黄 | 21.5928 | 0
1441 | 秦皇岛市供电公司 | 抚宁区供电公司 | 牛头崖镇供电所 | 牛头崖镇 | 大泥河村 | 1302723285 | 大泥河六号变台 | 黄 | 42.4845 | 0
1442 | 秦皇岛市供电公司 | 抚宁区供电公司 | 牛头崖镇供电所 | 牛头崖镇 | 大泥河村 | 1302658178 | 大泥河三号变台 | 绿 | 80.0649 | 0
1443 | 秦皇岛市供电公司 | 抚宁区供电公司 | 牛头崖镇供电所 | 牛头崖镇 | 牛头崖村 | 1302732381 | 牛头崖北 | 黄 | 160.6433 | 0
1444 | 秦皇岛市供电公司 | 抚宁区供电公司 | 牛头崖镇供电所 | 牛头崖镇 | 贲庄村 | 1302750204 | 贲庄小支001杆贲庄50变压器 | 绿 | 80.1443 | 0
1445 | 秦皇岛市供电公司 | 抚宁区供电公司 | 牛头崖镇供电所 | 牛头崖镇 | 大泥河 | 1302723282 | 大泥河5号变台 | 绿 | 80.0974 | 0
1446 | 秦皇岛市供电公司 | 抚宁区供电公司 | 牛头崖镇供电所 | 牛头崖镇 | 卢王庄村 | 1302647955 | 卢王庄一队场分支004杆变压器 | 绿 | 80.1155 | 0
1447 | 秦皇岛市供电公司 | 抚宁区供电公司 | 牛头崖镇供电所 | 牛头崖镇 | 桃园 | 1302750279 | 桃园新增变压器 | 黄 | 196 | 0
1448 | 秦皇岛市供电公司 | 抚宁区供电公司 | 牛头崖镇供电所 | 牛头崖镇 | 渠子口村 | 1302723266 | 朝阳庄新80变压器 | 黄 | 52.9423 | 0
1449 | 秦皇岛市供电公司 | 抚宁区供电公司 | 牛头崖镇供电所 | 牛头崖镇 | 牛头崖村 | 1302732379 | 牛头崖西小庄 | 黄 | 76.0351 | 0
1450 | 秦皇岛市供电公司 | 抚宁区供电公司 | 牛头崖镇供电所 | 秦皇岛市经济技术开发区 | 船厂路街道郭高马坊村 | 1302648788 | 郭高马坊北100变压器 | 黄 | 66.8021 | 0
1451 | 秦皇岛市供电公司 | 抚宁区供电公司 | 牛头崖镇供电所 | 太和寨 | 船厂路街道 | 1302722685 | 太和寨4号变压器 | 黄 | 35.4629 | 0
1452 | 秦皇岛市供电公司 | 抚宁区供电公司 | 牛头崖镇供电所 | 秦皇岛市经济技术开发区 | 富新庄村 | 1302648793 | 富新庄新增分支007杆变压器 | 黄 | 75.2907 | 0
1453 | 秦皇岛市供电公司 | 抚宁区供电公司 | 牛头崖镇供电所 | 牛头崖镇供电所 | 桃园 | 1302647975 | 桃园新增分支004杆桃园新增2号变压器 | 黄 | 107.8639 | 0
1454 | 秦皇岛市供电公司 | 抚宁区供电公司 | 牛头崖镇供电所 | 牛头崖镇 | 卢王庄村 | 1302647957 | 卢王庄四队田园分支002杆变压器 | 黄 | 76.2546 | 0
1455 | 秦皇岛市供电公司 | 抚宁区供电公司 | 牛头崖镇供电所 | 牛头崖镇 | 太和寨村 | 1302750330 | 太和寨10# | 黄 | 98.6887 | 0
1456 | 秦皇岛市供电公司 | 抚宁区供电公司 | 牛头崖镇供电所 | 秦皇岛市经济技术开发区 | 船厂路街道闪水庄村 | 1302648801 | 闪水庄80变压器 | 黄 | 44.1753 | 0
1457 | 秦皇岛市供电公司 | 抚宁区供电公司 | 牛头崖镇供电所 | 牛头崖镇 | 蒲兰村 | 1302674568 | 蒲兰杨各庄分支009杆蒲兰新增100变压器 | 黄 | 28.2557 | 0
1458 | 秦皇岛市供电公司 | 抚宁区供电公司 | 牛头崖镇供电所 | 牛头崖镇 | 卢王庄村 | 1302674560 | 太卢线主干线064杆电缆分支箱卢王庄（新区）1号 | 黄 | 161.0887 | 0
1459 | 秦皇岛市供电公司 | 抚宁区供电公司 | 牛头崖镇供电所 | 牛头崖镇 | 卢王庄村 | 1302647949 | 卢王庄上坎子变压器 | 绿 | 178.7546 | 0
1460 | 秦皇岛市供电公司 | 抚宁区供电公司 | 牛头崖镇供电所 | 牛头崖镇 | 杨户屯村 | 1302648786 | 杨户屯100变压器 | 黄 | 72.3392 | 0
1461 | 秦皇岛市供电公司 | 抚宁区供电公司 | 牛头崖镇供电所 | 牛头崖镇 | 都寨村 | 1302648406 | 太都线主干线064杆都寨下200变压器 | 黄 | 253.2041 | 0
1462 | 秦皇岛市供电公司 | 抚宁区供电公司 | 牛头崖镇供电所 | 牛头崖镇 | 太和寨村北校区 | 0303397281 | 太北小区200变台 | 黄 | 99.8969 | 0
1463 | 秦皇岛市供电公司 | 抚宁区供电公司 | 牛头崖镇供电所 | 牛头崖镇 | 牛头崖村 | 1302852054 | 牛头崖村（16#）镇政府 | 绿 | 391.2206 | 0
1464 | 秦皇岛市供电公司 | 抚宁区供电公司 | 牛头崖镇供电所 | 牛头崖镇 | 狮子河村 | 1302798841 | 狮子河北 | 黄 | 60.2546 | 0
1465 | 秦皇岛市供电公司 | 抚宁区供电公司 | 牛头崖镇供电所 | 牛头崖镇 | 桃园 | 1302647973 | 桃园东站变压器 | 绿 | 40.3263 | 0
1466 | 秦皇岛市供电公司 | 抚宁区供电公司 | 牛头崖镇供电所 | 太和寨 | 大泥河村 | 1302723284 | 大泥河九号变台 | 绿 | 161.5464 | 0
1467 | 秦皇岛市供电公司 | 抚宁区供电公司 | 牛头崖镇供电所 | 牛头崖镇 | 卢王庄村 | 1302647983 | 大西河分支009杆卢王庄大西河变压器 | 绿 | 40.3108 | 0
1468 | 秦皇岛市供电公司 | 抚宁区供电公司 | 牛头崖镇供电所 | 太和寨 | 张庄村 | 1302750207 | 张庄中变压器 | 绿 | 80.0619 | 0
1469 | 秦皇岛市供电公司 | 抚宁区供电公司 | 牛头崖镇供电所 | 牛头崖镇 | 南甸子村 | 1302750325 | 南甸子村 | 绿 | 96.3113 | 0
1470 | 秦皇岛市供电公司 | 抚宁区供电公司 | 牛头崖镇供电所 | 太和寨 | 柏新庄村 | 1302658185 | 柏新庄五号变台 | 绿 | 40.0247 | 0
1471 | 秦皇岛市供电公司 | 抚宁区供电公司 | 牛头崖镇供电所 | 牛头崖镇 | 南新庄村 | 1302800511 | 南新庄开发2号 | 绿 | 182.8062 | 0
1472 | 秦皇岛市供电公司 | 抚宁区供电公司 | 牛头崖镇供电所 | 牛头崖镇 | 供电所 | 1302799184 | 牛头崖供电所 | 绿 | 160 | 0
1473 | 秦皇岛市供电公司 | 抚宁区供电公司 | 牛头崖镇供电所 | 牛头崖镇 | 长不老口村 | 0303601827 | 长不老口3号 | 黄 | 74.5835 | 0
1474 | 秦皇岛市供电公司 | 抚宁区供电公司 | 牛头崖镇供电所 | 牛头崖镇 | 蒲兰村 | 0303601812 | 蒲兰校南分支003杆蒲兰卢王庄道边变压器 | 黄 | 53.0918 | 0
1475 | 秦皇岛市供电公司 | 抚宁区供电公司 | 牛头崖镇供电所 | 牛头崖镇 | 卢王庄村 | 0303603476 | 卢王庄四队场新增柱上变压器 | 绿 | 162.5423 | 0
1476 | 秦皇岛市供电公司 | 抚宁区供电公司 | 牛头崖镇供电所 | 牛头崖镇 | 卢王庄村 | 0303603492 | 卢王庄四队田园新增柱上变压器 | 黄 | 99.4247 | 0
1477 | 秦皇岛市供电公司 | 抚宁区供电公司 | 牛头崖镇供电所 | 牛头崖镇 | 卢王庄村 | 0303603493 | 卢王庄光新增柱上变压器 | 黄 | 153.2041 | 0
1478 | 秦皇岛市供电公司 | 抚宁区供电公司 | 牛头崖镇供电所 | 牛头崖镇 | 卢王庄村 | 0303603494 | 卢王庄北地新增柱上变压器 | 黄 | 76.7175 | 0
1479 | 秦皇岛市供电公司 | 抚宁区供电公司 | 牛头崖镇供电所 | 牛头崖镇 | 卢王庄村 | 0303603495 | 卢王庄信用社门前柱上变压器 | 黄 | 116.4227 | 0
1480 | 秦皇岛市供电公司 | 抚宁区供电公司 | 牛头崖镇供电所 | 牛头崖镇 | 大泥河村 | 1303605292 | 大泥河新增1号柱上变压器 | 黄 | 77.6206 | 0
1481 | 秦皇岛市供电公司 | 抚宁区供电公司 | 牛头崖镇供电所 | 牛头崖镇 | 岭上村 | 1303605293 | 岭上村南柱上变压器 | 黄 | 67.9649 | 0
1482 | 秦皇岛市供电公司 | 抚宁区供电公司 | 牛头崖镇供电所 | 牛头崖镇 | 太和寨 | 1303605296 | 太和小镇6号配电变压器配电变压器 | 绿 | 407.8021 | 0
1483 | 秦皇岛市供电公司 | 抚宁区供电公司 | 牛头崖镇供电所 | 牛头崖镇 | 太和寨 | 1303605297 | 太和小镇5号配电变压器配电变压器 | 绿 | 402.6722 | 0
1484 | 秦皇岛市供电公司 | 抚宁区供电公司 | 牛头崖镇供电所 | 牛头崖镇 | 太和寨 | 1303605298 | 太和小镇3号配电变压器配电变压器 | 绿 | 412.9155 | 0
1485 | 秦皇岛市供电公司 | 抚宁区供电公司 | 牛头崖镇供电所 | 牛头崖镇 | 太和寨 | 1303605299 | 太和小镇4号配电变压器配电变压器 | 绿 | 410.1278 | 0
1486 | 秦皇岛市供电公司 | 抚宁区供电公司 | 牛头崖镇供电所 | 牛头崖镇 | 太和寨 | 1303605300 | 太和小镇1号配电变压器配电变压器 | 绿 | 412.6515 | 0
1487 | 秦皇岛市供电公司 | 抚宁区供电公司 | 牛头崖镇供电所 | 牛头崖镇 | 太和寨 | 1303605301 | 太和小镇2号配电变压器配电变压器 | 绿 | 407.7196 | 0
1488 | 秦皇岛市供电公司 | 抚宁区供电公司 | 牛头崖镇供电所 | 牛头崖镇供电所 | 马坊店 | 1607251505025117 | 马坊店北6号 | 黄 | 92.3175 | 0
1489 | 秦皇岛市供电公司 | 抚宁区供电公司 | 牛头崖镇供电所 | 牛头崖镇供电所 | 药马坊 | 1607251505023692 | 药马坊南5号变压器 | 黄 | 69.8392 | 0
1490 | 秦皇岛市供电公司 | 抚宁区供电公司 | 牛头崖镇供电所 | 牛头崖镇 | 太和寨 | 1612240905003516 | 太和寨3号新增200 | 黄 | 58.2907 | 0
1491 | 秦皇岛市供电公司 | 抚宁区供电公司 | 牛头崖镇供电所 | 牛头崖镇 | 狮子河 | 1611242705016212 | 狮子河新增100 | 黄 | 35.7856 | 0
1492 | 秦皇岛市供电公司 | 抚宁区供电公司 | 牛头崖镇供电所 | 牛头崖镇 | 桃园 | 1605242305200254 | 桃园街里200新增变压器 | 黄 | 41.0155 | 0
1493 | 秦皇岛市供电公司 | 抚宁区供电公司 | 牛头崖镇供电所 | 牛头崖镇 | 桃园 | 1605242305201242 | 桃园南站100新增变压器 | 黄 | 45.7567 | 0
1494 | 秦皇岛市供电公司 | 抚宁区供电公司 | 牛头崖镇供电所 | 牛头崖镇 | 老鸦窝 | 1605242305199345 | 老鸦窝新增200变压器 | 黄 | 64.5134 | 0
1495 | 秦皇岛市供电公司 | 抚宁区供电公司 | 牛头崖镇供电所 | 牛头崖镇 | 卢王庄 | 1612231205180262 | 卢王庄街里新增变压器 | 黄 | 127.5299 | 0
1496 | 秦皇岛市供电公司 | 抚宁区供电公司 | 牛头崖镇供电所 | 牛头崖镇 | 太和寨村 | 0303677388 | 太和寨15号 | 黄 | 20.5639 | 0
1497 | 秦皇岛市供电公司 | 抚宁区供电公司 | 牛头崖镇供电所 | 抚宁镇 | 郭高马坊村 | 0303681814 | 郭高马坊北2号综合变台 | 黄 | 41.5443 | 0
1498 | 秦皇岛市供电公司 | 抚宁区供电公司 | 牛头崖镇供电所 | 牛头崖镇 | 马坊甸村 | 0303682923 | 马坊店南5# | 黄 | 45.2062 | 0
1499 | 秦皇岛市供电公司 | 抚宁区供电公司 | 牛头崖镇供电所 | 太和寨 | 荣星 | 0303684618 | 荣星1#照明箱变 | 绿 | 327.3856 | 0
1500 | 秦皇岛市供电公司 | 抚宁区供电公司 | 牛头崖镇供电所 | 牛头崖镇 | 太和寨 | 0303684619 | 荣星2#照明箱变 | 绿 | 519.134 | 0
1501 | 秦皇岛市供电公司 | 抚宁区供电公司 | 牛头崖镇供电所 | 抚宁镇 | 三岔口村 | 0303670073 | 三岔口2# | 黄 | 150.3381 | 0
1502 | 秦皇岛市供电公司 | 抚宁区供电公司 | 牛头崖镇供电所 | 牛头崖镇 | 牛头崖村社区 | 0303670095 | 牛头崖西小庄新增 | 黄 | 93.4845 | 0
1503 | 秦皇岛市供电公司 | 抚宁区供电公司 | 牛头崖镇供电所 | 牛头崖镇 | 小泥河村 | 0303670098 | 小泥河新增3号 | 黄 | 68.4371 | 0
1504 | 秦皇岛市供电公司 | 抚宁区供电公司 | 牛头崖镇供电所 | 抚宁镇 | 南甸子水 | 1302799153 | 南甸子水 | 绿 | 86.4 | 0
1505 | 秦皇岛市供电公司 | 抚宁区供电公司 | 牛头崖镇供电所 | 太和寨 | 船厂路街道 | 1302750212 | 太和寨6号 | 黄 | 134 | 0
1506 | 秦皇岛市供电公司 | 抚宁区供电公司 | 牛头崖镇供电所 | 牛头崖镇 | 卢王庄村 | 1302647984 | 卢王庄沟门子分支003杆沟门子变压器 | 黄 | 73.2361 | 0
1507 | 秦皇岛市供电公司 | 抚宁区供电公司 | 牛头崖镇供电所 | 秦皇岛市经济技术开发区 | 船厂路街道马坊甸村 | 1303391087 | 马坊甸1 | 黄 | 76.3588 | 0
1508 | 秦皇岛市供电公司 | 抚宁区供电公司 | 牛头崖镇供电所 | 牛头崖镇 | 桃园村大庄十二排 | 1302647982 | 桃园南站变压器 | 黄 | 101.5753 | 0
1509 | 秦皇岛市供电公司 | 抚宁区供电公司 | 牛头崖镇供电所 | 牛头崖镇 | 卢王庄村 | 1302647978 | 卢王庄街里分支011杆卢王庄街里变压器 | 黄 | 36.9691 | 0
1510 | 秦皇岛市供电公司 | 抚宁区供电公司 | 牛头崖镇供电所 | 牛头崖镇供电所 | 邓家洼 | 1302694753 | 邓家洼 | 黄 | 31 | 0
1511 | 秦皇岛市供电公司 | 抚宁区供电公司 | 牛头崖镇供电所 | 太和寨 | 南新庄村 | 1302723326 | 南新庄西水支008杆南新庄村西100变压器 | 绿 | 174.2082 | 0
1512 | 秦皇岛市供电公司 | 抚宁区供电公司 | 牛头崖镇供电所 | 牛头崖镇 | 卢王庄村 | 1302647979 | 卢王庄街里分支013杆卢王庄光变压器 | 黄 | 61.233 | 0
1513 | 秦皇岛市供电公司 | 抚宁区供电公司 | 牛头崖镇供电所 | 大新寨镇 | 孙庄村 | 1302906570 | 孙庄2# | 黄 | 48.3082 | 0
1514 | 秦皇岛市供电公司 | 抚宁区供电公司 | 牛头崖镇供电所 | 牛头崖镇 | 南戴河宁海道西 | 1302797252 | 万博总表 | 绿 | 163.0021 | 0
1515 | 秦皇岛市供电公司 | 抚宁区供电公司 | 牛头崖镇供电所 | 太和寨 | 枣庄村 | 1302843546 | 枣园村南3号 | 黄 | 55.2052 | 0
1516 | 秦皇岛市供电公司 | 抚宁区供电公司 | 牛头崖镇供电所 | 秦皇岛市经济技术开发区 | 船厂路街道周营村 | 1302648794 | 朱马坊分支005杆周营100变压器 | 黄 | 60.9072 | 0
1517 | 秦皇岛市供电公司 | 抚宁区供电公司 | 牛头崖镇供电所 | 牛头崖镇 | 桃园村 | 1302721028 | 桃园街里分支008杆桃园街里变压器 | 黄 | 54.4144 | 0
1518 | 秦皇岛市供电公司 | 抚宁区供电公司 | 牛头崖镇供电所 | 牛头崖镇 | 朱马坊村 | 1303367754 | 朱马坊1# | 黄 | 153.8186 | 0
1519 | 秦皇岛市供电公司 | 抚宁区供电公司 | 牛头崖镇供电所 | 太和寨 | 船厂路街道 | 1302648799 | 太和寨北80变压器 | 黄 | 62.3876 | 0
1520 | 秦皇岛市供电公司 | 抚宁区供电公司 | 抚宁镇供电所 | 抚宁镇 | 齐各庄村 | 1302694790 | 齐各庄中台 | 黄 | 174.1485 | 0
1521 | 秦皇岛市供电公司 | 抚宁区供电公司 | 抚宁镇供电所 | 抚宁镇 | 骊城街道 | 1302675563 | 京西100公变 | 黄 | 128.2495 | 0
1522 | 秦皇岛市供电公司 | 抚宁区供电公司 | 抚宁镇供电所 | 抚宁镇 | 骊城大街 | 1302725300 | 北大角250公变 | 黄 | 202.4742 | 0
1523 | 秦皇岛市供电公司 | 抚宁区供电公司 | 抚宁镇供电所 | 抚宁镇 | 西桥村 | 1302846300 | 西桥200 | 黄 | 221.4763 | 0
1524 | 秦皇岛市供电公司 | 抚宁区供电公司 | 抚宁镇供电所 | 抚宁镇 | 新庄村 | 1302733359 | 新庄东台 | 红 | 0 | 0
1525 | 秦皇岛市供电公司 | 抚宁区供电公司 | 抚宁镇供电所 | 牛头崖镇 | 齐各庄村 | 1302733352 | 齐各庄5队 | 绿 | 160.7608 | 0
1526 | 秦皇岛市供电公司 | 抚宁区供电公司 | 抚宁镇供电所 | 抚宁镇 | 齐各庄村 | 1302750291 | 齐各庄南 | 黄 | 68.1155 | 0
1527 | 秦皇岛市供电公司 | 抚宁区供电公司 | 抚宁镇供电所 | 抚宁镇 | 鑫鑫小区 | 1302725302 | 鑫鑫小区公变 | 黄 | 348.8247 | 0
1528 | 秦皇岛市供电公司 | 抚宁区供电公司 | 抚宁镇供电所 | 抚宁镇 | 万庄村 | 1302733346 | 万庄北 | 黄 | 99.2887 | 0
1529 | 秦皇岛市供电公司 | 抚宁区供电公司 | 抚宁镇供电所 | 坟坨镇 | 纸房村 | 1302722613 | 纸房东 | 黄 | 84.9435 | 0
1530 | 秦皇岛市供电公司 | 抚宁区供电公司 | 抚宁镇供电所 | 抚宁镇 | 南街村 | 0303496541 | 南街二小区公变 | 黄 | 139.7423 | 0
1531 | 秦皇岛市供电公司 | 抚宁区供电公司 | 抚宁镇供电所 | 抚宁镇 | 政庄村 | 1303169792 | 政庄西山11号公变 | 黄 | 64.4371 | 0
1532 | 秦皇岛市供电公司 | 抚宁区供电公司 | 抚宁镇供电所 | 坟坨镇 | 坟坨村 | 1303094950 | 坟坨电管站 | 黄 | 132.7959 | 0
1533 | 秦皇岛市供电公司 | 抚宁区供电公司 | 抚宁镇供电所 | 抚宁镇 | 健康南街 | 1303183418 | 健康南街公变 | 黄 | 261.1278 | 0
1534 | 秦皇岛市供电公司 | 抚宁区供电公司 | 抚宁镇供电所 | 抚宁镇 | 抚宁东街 | 1303175664 | 德旭瑞1号 | 黄 | 1051.7526 | 0
1535 | 秦皇岛市供电公司 | 抚宁区供电公司 | 抚宁镇供电所 | 抚宁镇 | 紫金湾 | 1303212251 | 0.4kV紫金湾信发三期1250公变间隔配电变压器 | 黄 | 1128.9072 | 0
1536 | 秦皇岛市供电公司 | 抚宁区供电公司 | 抚宁镇供电所 | 抚宁镇 | 后明山村 | 1303308054 | 后明山6号公变 | 黄 | 37.1325 | 0
1537 | 秦皇岛市供电公司 | 抚宁区供电公司 | 抚宁镇供电所 | 抚宁镇 | 齐各庄村 | 1303320187 | 齐各庄北变台 | 黄 | 61.1423 | 0
1538 | 秦皇岛市供电公司 | 抚宁区供电公司 | 抚宁镇供电所 | 抚宁镇 | 抚宁镇 | 1303296336 | 农发行公变 | 红 | 0 | 0
1539 | 秦皇岛市供电公司 | 抚宁区供电公司 | 抚宁镇供电所 | 抚宁镇 | 妇幼家属院 | 1303094951 | 妇幼家属院变台 | 黄 | 171.0227 | 0
1540 | 秦皇岛市供电公司 | 抚宁区供电公司 | 抚宁镇供电所 | 抚宁镇 | 抚宁东街 | 1303183405 | 新华书店家属院1 | 红 | 0 | 0
1541 | 秦皇岛市供电公司 | 抚宁区供电公司 | 抚宁镇供电所 | 抚宁镇 | 抚宁镇 | 1303183415 | 兴达小区间隔配电变压器 | 黄 | 351.8351 | 0
1542 | 秦皇岛市供电公司 | 抚宁区供电公司 | 抚宁镇供电所 | 抚宁镇 | 抚宁东街 | 1303204461 | 翰林院三期AB区配电变压器 | 绿 | 921.6082 | 0
1543 | 秦皇岛市供电公司 | 抚宁区供电公司 | 抚宁镇供电所 | 坟坨镇 | 坟坨村 | 1303347729 | 坟坨9号公变 | 黄 | 110.1505 | 0
1544 | 秦皇岛市供电公司 | 抚宁区供电公司 | 抚宁镇供电所 | 抚宁镇 | 抚宁东街 | 1303025247 | 东南二线翰林院1250间隔配电变压器 | 黄 | 1076.1443 | 0
1545 | 秦皇岛市供电公司 | 抚宁区供电公司 | 抚宁镇供电所 | 抚宁镇 | 抚宁东街 | 1303252741 | 西开一线电力315箱变出线间隔配电变压器 | 黄 | 360.1196 | 0
1546 | 秦皇岛市供电公司 | 抚宁区供电公司 | 抚宁镇供电所 | 抚宁镇 | 刘庄村 | 1303183402 | 刘庄西水 | 红 | 0 | 0
1547 | 秦皇岛市供电公司 | 抚宁区供电公司 | 抚宁镇供电所 | 抚宁镇 | 徐庄 | 1303408506 | 徐庄3变台 | 黄 | 87.6918 | 0
1548 | 秦皇岛市供电公司 | 抚宁区供电公司 | 抚宁镇供电所 | 坟坨镇 | 纸房村 | 1303408508 | 纸房7变台 | 黄 | 68.6144 | 0
1549 | 秦皇岛市供电公司 | 抚宁区供电公司 | 抚宁镇供电所 | 坟坨镇 | 滑石后村 | 1303422682 | 滑石后北山6台 | 黄 | 56.4103 | 0
1550 | 秦皇岛市供电公司 | 抚宁区供电公司 | 抚宁镇供电所 | 坟坨镇 | 池庄村 | 1303470630 | 池庄3台 | 黄 | 94.8722 | 0
1551 | 秦皇岛市供电公司 | 抚宁区供电公司 | 抚宁镇供电所 | 抚宁镇 | 刘庄村 | 0303530429 | 刘庄水库公变 | 红 | 0 | 0
1552 | 秦皇岛市供电公司 | 抚宁区供电公司 | 抚宁镇供电所 | 抚宁镇 | 抚宁东街 | 1303254165 | 明星物业C区间隔配电变压器 | 绿 | 1086.5567 | 0
1553 | 秦皇岛市供电公司 | 抚宁区供电公司 | 抚宁镇供电所 | 抚宁镇 | 东街村 | 1303183404 | 东街民泰市场 | 红 | 0 | 0
1554 | 秦皇岛市供电公司 | 抚宁区供电公司 | 抚宁镇供电所 | 抚宁镇 | 电力公司 | 1303183414 | 电力公司仓储公变 | 红 | 0 | 0
1555 | 秦皇岛市供电公司 | 抚宁区供电公司 | 抚宁镇供电所 | 抚宁镇 | 下庄村 | 1303260541 | 下庄管区公变 | 红 | 0 | 0
1556 | 秦皇岛市供电公司 | 抚宁区供电公司 | 抚宁镇供电所 | 抚宁镇 | 南望庄 | 1300770986 | 南望庄5号东台 | 黄 | 311.207 | 0
1557 | 秦皇岛市供电公司 | 抚宁区供电公司 | 抚宁镇供电所 | 抚宁镇 | 抚宁镇 | 1302983389 | 二中250箱变S | 黄 | 223.5299 | 0
1558 | 秦皇岛市供电公司 | 抚宁区供电公司 | 抚宁镇供电所 | 抚宁镇 | 下庄村 | 1302733333 | 下庄中台 | 红 | 0 | 0
1559 | 秦皇岛市供电公司 | 抚宁区供电公司 | 抚宁镇供电所 | 抚宁镇 | 抚宁东街 | 1302758239 | 农行锅炉配变变压器 | 黄 | 191.2 | 0
1560 | 秦皇岛市供电公司 | 抚宁区供电公司 | 抚宁镇供电所 | 抚宁镇 | 上庄 | 1302694771 | 上庄东台 | 红 | 0 | 0
1561 | 秦皇岛市供电公司 | 抚宁区供电公司 | 抚宁镇供电所 | 抚宁镇 | 齐各庄村 | 1302733347 | 学校南 | 黄 | 42.868 | 0
1562 | 秦皇岛市供电公司 | 抚宁区供电公司 | 抚宁镇供电所 | 抚宁镇 | 五各庄村 | 1302920720 | 伍各庄村中台 | 黄 | 96 | 0
1563 | 秦皇岛市供电公司 | 抚宁区供电公司 | 抚宁镇供电所 | 抚宁镇 | 齐各庄村 | 1302733350 | 小庄 | 黄 | 217.0103 | 0
1564 | 秦皇岛市供电公司 | 抚宁区供电公司 | 抚宁镇供电所 | 抚宁镇 | 政庄村 | 1302762055 | 政庄9台公变新 | 黄 | 65.5711 | 0
1565 | 秦皇岛市供电公司 | 抚宁区供电公司 | 抚宁镇供电所 | 抚宁镇 | 任各庄村 | 1302750338 | 任各庄新台 | 黄 | 70.533 | 0
1566 | 秦皇岛市供电公司 | 抚宁区供电公司 | 抚宁镇供电所 | 抚宁镇 | 看守所 | 1302843550 | 看守所160 | 黄 | 236.4021 | 0
1567 | 秦皇岛市供电公司 | 抚宁区供电公司 | 抚宁镇供电所 | 抚宁镇 | 旧县村 | 1302657654 | 旧县中 | 黄 | 83.3093 | 0
1568 | 秦皇岛市供电公司 | 抚宁区供电公司 | 抚宁镇供电所 | 坟坨镇 | 坟坨村 | 1302844510 | 坟坨新7台公变 | 黄 | 78 | 0
1569 | 秦皇岛市供电公司 | 抚宁区供电公司 | 抚宁镇供电所 | 抚宁镇 | 宋庄 | 1302920724 | 宋庄北水6台 | 黄 | 80.733 | 0
1570 | 秦皇岛市供电公司 | 抚宁区供电公司 | 抚宁镇供电所 | 坟坨镇 | 滑石后村 | 1302657657 | 滑石后上 | 黄 | 56.2897 | 0
1571 | 秦皇岛市供电公司 | 抚宁区供电公司 | 抚宁镇供电所 | 抚宁镇 | 钟庄村 | 1302661604 | 钟庄北山 | 黄 | 88.066 | 0
1572 | 秦皇岛市供电公司 | 抚宁区供电公司 | 抚宁镇供电所 | 抚宁镇 | 东城贯村 | 1302663881 | 东城贯 | 黄 | 153.8433 | 0
1573 | 秦皇岛市供电公司 | 抚宁区供电公司 | 抚宁镇供电所 | 抚宁镇 | 南街南大街 | 1302675559 | 郭家胡同315公变 | 黄 | 319.8887 | 0
1574 | 秦皇岛市供电公司 | 抚宁区供电公司 | 抚宁镇供电所 | 抚宁镇 | 南望庄 | 1302657669 | 南望庄1 | 黄 | 174.6227 | 0
1575 | 秦皇岛市供电公司 | 抚宁区供电公司 | 抚宁镇供电所 | 抚宁镇 | 南街 | 1302694195 | 南街新区 | 黄 | 205.6 | 0
1576 | 秦皇岛市供电公司 | 抚宁区供电公司 | 抚宁镇供电所 | 坟坨镇 | 滑石后村 | 1302657664 | 滑石后东 | 黄 | 31.2907 | 0
1577 | 秦皇岛市供电公司 | 抚宁区供电公司 | 抚宁镇供电所 | 坟坨镇 | 旧县村 | 1302657653 | 旧县上 | 黄 | 88.0124 | 0
1578 | 秦皇岛市供电公司 | 抚宁区供电公司 | 抚宁镇供电所 | 抚宁镇 | 后明山村 | 1302657666 | 后明山四 | 黄 | 123.7773 | 0
1579 | 秦皇岛市供电公司 | 抚宁区供电公司 | 抚宁镇供电所 | 抚宁镇 | 气象局 | 1302659148 | 气象局200公变 | 红 | 0 | 0
1580 | 秦皇岛市供电公司 | 抚宁区供电公司 | 抚宁镇供电所 | 抚宁镇 | 政庄 | 1302657644 | 政庄东山 | 黄 | 122.5835 | 0
1581 | 秦皇岛市供电公司 | 抚宁区供电公司 | 抚宁镇供电所 | 坟坨镇 | 政庄村 | 1302657641 | 政庄南山 | 黄 | 35.633 | 0
1582 | 秦皇岛市供电公司 | 抚宁区供电公司 | 抚宁镇供电所 | 榆关镇 | 陈各庄村 | 1302733341 | 陈各庄东台 | 黄 | 89.8227 | 0
1583 | 秦皇岛市供电公司 | 抚宁区供电公司 | 抚宁镇供电所 | 坟坨镇 | 坟坨村 | 1302657674 | 坟坨东光 | 黄 | 289.6907 | 0
1584 | 秦皇岛市供电公司 | 抚宁区供电公司 | 抚宁镇供电所 | 牛头崖镇 | 齐各庄村 | 1302733354 | 齐各庄2队 | 黄 | 22.7835 | 0
1585 | 秦皇岛市供电公司 | 抚宁区供电公司 | 抚宁镇供电所 | 抚宁镇 | 刘庄村 | 1302733361 | 刘庄南地 | 红 | 0 | 0
1586 | 秦皇岛市供电公司 | 抚宁区供电公司 | 抚宁镇供电所 | 牛头崖镇 | 陈各庄村 | 1302750664 | 陈各庄北台 | 绿 | 207.6454 | 0
1587 | 秦皇岛市供电公司 | 抚宁区供电公司 | 抚宁镇供电所 | 抚宁镇 | 后明山村 | 1302761363 | 后名山4台 | 黄 | 73.4351 | 0
1588 | 秦皇岛市供电公司 | 抚宁区供电公司 | 抚宁镇供电所 | 抚宁镇 | 西徐庄村 | 1302722635 | 徐庄 | 黄 | 135.5299 | 0
1589 | 秦皇岛市供电公司 | 抚宁区供电公司 | 抚宁镇供电所 | 牛头崖镇 | 齐各庄村 | 1302733351 | 齐各庄1、6队 | 绿 | 80.3371 | 0
1590 | 秦皇岛市供电公司 | 抚宁区供电公司 | 抚宁镇供电所 | 抚宁镇 | 药材西库家属院 | 1302799154 | 药材西库家属院160公变 | 黄 | 332.5567 | 0
1591 | 秦皇岛市供电公司 | 抚宁区供电公司 | 抚宁镇供电所 | 抚宁镇 | 抚宁东街 | 1302761484 | 北大市场公变变压器 | 黄 | 338.2268 | 0
1592 | 秦皇岛市供电公司 | 抚宁区供电公司 | 抚宁镇供电所 | 抚宁镇 | 邱营 | 0303511626 | 抚宁镇邱营3号公变 | 黄 | 311.207 | 0
1593 | 秦皇岛市供电公司 | 抚宁区供电公司 | 抚宁镇供电所 | 抚宁镇 | 南街社区胜利路东 | 1303151468 | 南街建北新园南变台 | 黄 | 474.9072 | 0
1594 | 秦皇岛市供电公司 | 抚宁区供电公司 | 抚宁镇供电所 | 抚宁镇 | 东吴村 | 1302694797 | 东吴变台 | 红 | 0 | 0
1595 | 秦皇岛市供电公司 | 抚宁区供电公司 | 抚宁镇供电所 | 抚宁镇 | 滑石后村 | 1302694489 | 滑石后下 | 黄 | 28.867 | 0
1596 | 秦皇岛市供电公司 | 抚宁区供电公司 | 抚宁镇供电所 | 抚宁镇 | 邱营村 | 1302694194 | 邱营西 | 黄 | 311.207 | 0
1597 | 秦皇岛市供电公司 | 抚宁区供电公司 | 抚宁镇供电所 | 抚宁镇 | 棉麻 | 1302675565 | 棉麻250公变 | 黄 | 240.7134 | 0
1598 | 秦皇岛市供电公司 | 抚宁区供电公司 | 抚宁镇供电所 | 抚宁镇 | 纸房村 | 1302664884 | 纸房4号 | 黄 | 49.0928 | 0
1599 | 秦皇岛市供电公司 | 抚宁区供电公司 | 抚宁镇供电所 | 抚宁镇 | 陈各庄村 | 1302694776 | 陈各庄西台 | 红 | 0 | 0
1600 | 秦皇岛市供电公司 | 抚宁区供电公司 | 抚宁镇供电所 | 抚宁镇 | 西街村 | 1302663876 | 西街扬水站 | 黄 | 85.168 | 0
1601 | 秦皇岛市供电公司 | 抚宁区供电公司 | 抚宁镇供电所 | 抚宁镇 | 旧县村 | 1302657652 | 旧县南台 | 黄 | 49.9103 | 0
1602 | 秦皇岛市供电公司 | 抚宁区供电公司 | 抚宁镇供电所 | 抚宁镇 | 南望庄村 | 1302675562 | 南望庄315公变 | 黄 | 276.299 | 0
1603 | 秦皇岛市供电公司 | 抚宁区供电公司 | 抚宁镇供电所 | 抚宁镇 | 政庄村 | 1302657642 | 政庄村南 | 黄 | 95.8412 | 0
1604 | 秦皇岛市供电公司 | 抚宁区供电公司 | 抚宁镇供电所 | 抚宁镇 | 抚宁东街 | 1303025246 | 南街箱变变压器间隔配电变压器 | 黄 | 274.1361 | 0
1605 | 秦皇岛市供电公司 | 抚宁区供电公司 | 抚宁镇供电所 | 抚宁镇 | 陆庄 | 1302723381 | 陆庄 | 黄 | 51.4371 | 0
1606 | 秦皇岛市供电公司 | 抚宁区供电公司 | 抚宁镇供电所 | 抚宁镇 | 抚宁东街 | 1303450547 | 电力公司南箱变配电变压器 | 黄 | 345.2371 | 0
1607 | 秦皇岛市供电公司 | 抚宁区供电公司 | 抚宁镇供电所 | 抚宁镇 | 西徐庄村 | 1303452146 | 徐庄西四台 | 黄 | 102.4062 | 0
1608 | 秦皇岛市供电公司 | 抚宁区供电公司 | 抚宁镇供电所 | 抚宁镇 | 抚宁东街 | 1303032880 | 文庭雅苑1号变压器 | 黄 | 311.207 | 0
1609 | 秦皇岛市供电公司 | 抚宁区供电公司 | 抚宁镇供电所 | 抚宁镇 | 骊城大街 | 1303020131 | 骊城200公变 | 黄 | 217.3113 | 0
1610 | 秦皇岛市供电公司 | 抚宁区供电公司 | 抚宁镇供电所 | 抚宁镇 | 察院口 | 1303020132 | 察院口200公变 | 黄 | 413.9835 | 0
1611 | 秦皇岛市供电公司 | 抚宁区供电公司 | 抚宁镇供电所 | 抚宁镇 | 白果树 | 1303020133 | 白果树西公变 | 黄 | 327.2247 | 0
1612 | 秦皇岛市供电公司 | 抚宁区供电公司 | 抚宁镇供电所 | 抚宁镇 | 东街村北商业街北二条 | 1302694384 | 王佐315公变 | 黄 | 508.4701 | 0
1613 | 秦皇岛市供电公司 | 抚宁区供电公司 | 抚宁镇供电所 | 抚宁镇 | 赵家庄村 | 1302694778 | 赵庄东台 | 红 | 0 | 0
1614 | 秦皇岛市供电公司 | 抚宁区供电公司 | 抚宁镇供电所 | 抚宁镇 | 上庄村 | 1302694767 | 上庄西台 | 红 | 0 | 0
1615 | 秦皇岛市供电公司 | 抚宁区供电公司 | 抚宁镇供电所 | 抚宁镇 | 大新庄村 | 1302694798 | 新庄变台 | 红 | 0 | 0
1616 | 秦皇岛市供电公司 | 抚宁区供电公司 | 抚宁镇供电所 | 抚宁镇 | 纸房村 | 1302657638 | 纸房南台 | 黄 | 99.5485 | 0
1617 | 秦皇岛市供电公司 | 抚宁区供电公司 | 抚宁镇供电所 | 抚宁镇 | 抚洋小区 | 1302663880 | 抚洋小区路北200公变 | 黄 | 172.8 | 0
1618 | 秦皇岛市供电公司 | 抚宁区供电公司 | 抚宁镇供电所 | 抚宁镇 | 抚宁东街 | 1303032881 | 文庭雅苑2号变压器 | 黄 | 311.207 | 0
1619 | 秦皇岛市供电公司 | 抚宁区供电公司 | 抚宁镇供电所 | 抚宁镇 | 抚宁东街 | 1303036027 | 富强园箱变间隔配电变压器 | 红 | 0 | 0
1620 | 秦皇岛市供电公司 | 抚宁区供电公司 | 抚宁镇供电所 | 抚宁镇 | 后明山村 | 1303470631 | 后明山8台 | 黄 | 48.4175 | 0
1621 | 秦皇岛市供电公司 | 抚宁区供电公司 | 抚宁镇供电所 | 抚宁镇 | 城西 | 1302694374 | 林西（2）200公变 | 黄 | 170.8371 | 0
1622 | 秦皇岛市供电公司 | 抚宁区供电公司 | 抚宁镇供电所 | 抚宁镇 | 北街 | 1302762303 | 北商业街315公变 | 黄 | 204 | 0
1623 | 秦皇岛市供电公司 | 抚宁区供电公司 | 抚宁镇供电所 | 抚宁镇 | 赵家庄村 | 1302733338 | 赵庄西台 | 红 | 0 | 0
1624 | 秦皇岛市供电公司 | 抚宁区供电公司 | 抚宁镇供电所 | 抚宁镇 | 杨洛木村 | 1302722624 | 杨洛木2台 | 黄 | 91.0773 | 0
1625 | 秦皇岛市供电公司 | 抚宁区供电公司 | 抚宁镇供电所 | 抚宁镇 | 英山河村 | 1302661583 | 英山河变台 | 黄 | 33.9454 | 0
1626 | 秦皇岛市供电公司 | 抚宁区供电公司 | 抚宁镇供电所 | 坟坨镇 | 滑石前村 | 1302762487 | 滑石前下 | 黄 | 65.1753 | 0
1627 | 秦皇岛市供电公司 | 抚宁区供电公司 | 抚宁镇供电所 | 抚宁镇 | 抚宁东街 | 1302801406 | 紫荆花苑电力院箱变变压器 | 绿 | 1344.7753 | 0
1628 | 秦皇岛市供电公司 | 抚宁区供电公司 | 抚宁镇供电所 | 抚宁镇 | 陈各庄村 | 1303030342 | 陈各庄100变台 | 绿 | 173.268 | 0
1629 | 秦皇岛市供电公司 | 抚宁区供电公司 | 抚宁镇供电所 | 抚宁镇 | 政庄村 | 1302799150 | 政庄50 | 黄 | 43.4619 | 0
1630 | 秦皇岛市供电公司 | 抚宁区供电公司 | 抚宁镇供电所 | 坟坨镇 | 滑石前村 | 1302920722 | 滑石前中台 | 黄 | 91.6247 | 0
1631 | 秦皇岛市供电公司 | 抚宁区供电公司 | 抚宁镇供电所 | 坟坨镇 | 黄宝峪村 | 1302722637 | 黄宝峪中 | 黄 | 72.3629 | 0
1632 | 秦皇岛市供电公司 | 抚宁区供电公司 | 抚宁镇供电所 | 抚宁镇 | 黄宝峪村 | 1302844511 | 黄宝峪5号变 | 黄 | 83.5567 | 0
1633 | 秦皇岛市供电公司 | 抚宁区供电公司 | 抚宁镇供电所 | 抚宁镇 | 西街村 | 1302663875 | 西街三队 | 黄 | 84.4392 | 0
1634 | 秦皇岛市供电公司 | 抚宁区供电公司 | 抚宁镇供电所 | 抚宁镇 | 西吴村 | 1302733355 | 西吴变台 | 红 | 0 | 0
1635 | 秦皇岛市供电公司 | 抚宁区供电公司 | 抚宁镇供电所 | 抚宁镇 | 下庄村 | 1302733331 | 下庄卫生院台 | 红 | 0 | 0
1636 | 秦皇岛市供电公司 | 抚宁区供电公司 | 抚宁镇供电所 | 抚宁镇 | 高庄 | 1302733362 | 高庄东 | 红 | 0 | 0
1637 | 秦皇岛市供电公司 | 抚宁区供电公司 | 抚宁镇供电所 | 抚宁镇 | 刘庄村 | 1302733363 | 刘庄东台 | 红 | 0 | 0
1638 | 秦皇岛市供电公司 | 抚宁区供电公司 | 抚宁镇供电所 | 抚宁镇 | 东街村 | 1302799658 | 大宽100公变 | 黄 | 158.7794 | 0
1639 | 秦皇岛市供电公司 | 抚宁区供电公司 | 抚宁镇供电所 | 抚宁镇 | 政庄 | 1302762784 | 政庄西台区变压器 | 黄 | 121.7732 | 0
1640 | 秦皇岛市供电公司 | 抚宁区供电公司 | 抚宁镇供电所 | 抚宁镇 | 白果树村 | 1302659144 | 白果树50公变 | 红 | 0 | 0
1641 | 秦皇岛市供电公司 | 抚宁区供电公司 | 抚宁镇供电所 | 抚宁镇 | 白果树 | 1302675569 | 白果树200公变 | 黄 | 317.0887 | 0
1642 | 秦皇岛市供电公司 | 抚宁区供电公司 | 抚宁镇供电所 | 抚宁镇 | 魏庄村 | 1302661574 | 魏庄东台 | 黄 | 145.9711 | 0
1643 | 秦皇岛市供电公司 | 抚宁区供电公司 | 抚宁镇供电所 | 抚宁镇 | 五各庄村 | 1302797157 | 伍各庄新4台 | 黄 | 84 | 0
1644 | 秦皇岛市供电公司 | 抚宁区供电公司 | 抚宁镇供电所 | 榆关镇 | 大科坨村 | 1302723371 | 吴官营变台 | 黄 | 77.6361 | 0
1645 | 秦皇岛市供电公司 | 抚宁区供电公司 | 抚宁镇供电所 | 抚宁镇 | 坟坨村 | 1302657675 | 坟坨村西光 | 黄 | 111.1464 | 0
1646 | 秦皇岛市供电公司 | 抚宁区供电公司 | 抚宁镇供电所 | 抚宁镇 | 黄宝峪村 | 1302799172 | 黄宝峪下2 | 黄 | 96.6412 | 0
1647 | 秦皇岛市供电公司 | 抚宁区供电公司 | 抚宁镇供电所 | 坟坨镇 | 坟坨村 | 1302657673 | 坟坨北 | 黄 | 134.2 | 0
1648 | 秦皇岛市供电公司 | 抚宁区供电公司 | 抚宁镇供电所 | 抚宁镇 | 纸房村 | 1302750335 | 纸房西台 | 黄 | 87.1959 | 0
1649 | 秦皇岛市供电公司 | 抚宁区供电公司 | 抚宁镇供电所 | 抚宁镇 | 抚宁东街 | 1303296393 | 抚宁区骊城检车场充电站间隔配电变压器 | 黄 | 504.6186 | 0
1650 | 秦皇岛市供电公司 | 抚宁区供电公司 | 抚宁镇供电所 | 抚宁镇 | 南商业街 | 1303367773 | 南望庄医院东路口 | 黄 | 311.207 | 0
1651 | 秦皇岛市供电公司 | 抚宁区供电公司 | 抚宁镇供电所 | 抚宁镇 | 前杨家营村 | 0303394822 | 前营东台 | 红 | 0 | 0
1652 | 秦皇岛市供电公司 | 抚宁区供电公司 | 抚宁镇供电所 | 抚宁镇 | 职教 | 0303394829 | 职教 | 黄 | 233.2866 | 0
1653 | 秦皇岛市供电公司 | 抚宁区供电公司 | 抚宁镇供电所 | 抚宁镇 | 黄宝峪 | 1303313904 | 黄宝峪6号 | 黄 | 46.6309 | 0
1654 | 秦皇岛市供电公司 | 抚宁区供电公司 | 抚宁镇供电所 | 抚宁镇 | 钱庄村 | 1303367758 | 四运公变 | 红 | 0 | 0
1655 | 秦皇岛市供电公司 | 抚宁区供电公司 | 抚宁镇供电所 | 抚宁镇 | 东新庄村 | 0303394821 | 新庄中台 | 红 | 0 | 0
1656 | 秦皇岛市供电公司 | 抚宁区供电公司 | 抚宁镇供电所 | 抚宁镇 | 邱营 | 0303394828 | 邱营东 | 黄 | 332.7546 | 0
1657 | 秦皇岛市供电公司 | 抚宁区供电公司 | 抚宁镇供电所 | 抚宁镇 | 马庄村 | 0303394824 | 马庄1台 | 黄 | 133.1753 | 0
1658 | 秦皇岛市供电公司 | 抚宁区供电公司 | 抚宁镇供电所 | 抚宁镇 | 东街移民办家属院 | 0303394831 | 公安局200公变 | 红 | 0 | 0
1659 | 秦皇岛市供电公司 | 抚宁区供电公司 | 抚宁镇供电所 | 抚宁镇 | 抚宁东街 | 1303339094 | 城一线一小西校公变高压间隔配电变压器 | 黄 | 357.9485 | 0
1660 | 秦皇岛市供电公司 | 抚宁区供电公司 | 抚宁镇供电所 | 坟坨镇 | 殷陈庄 | 0303394825 | 殷陈庄 | 黄 | 106.3897 | 0
1661 | 秦皇岛市供电公司 | 抚宁区供电公司 | 抚宁镇供电所 | 抚宁镇 | 崔家庄村 | 0303394823 | 崔庄变台 | 黄 | 93.0598 | 0
1662 | 秦皇岛市供电公司 | 抚宁区供电公司 | 抚宁镇供电所 | 抚宁镇 | 刘庄村 | 0303394830 | 刘庄北 | 红 | 0 | 0
1663 | 秦皇岛市供电公司 | 抚宁区供电公司 | 抚宁镇供电所 | 抚宁镇 | 抚宁东街 | 1303356207 | 信发房地产四期景尚东配电变压器 | 黄 | 311.207 | 0
1664 | 秦皇岛市供电公司 | 抚宁区供电公司 | 抚宁镇供电所 | 坟坨镇 | 第九营村 | 1302657677 | 第九营 | 黄 | 126.1464 | 0
1665 | 秦皇岛市供电公司 | 抚宁区供电公司 | 抚宁镇供电所 | 抚宁镇 | 抚宁东街 | 1303025245 | 四中200变台 | 黄 | 165.3907 | 0
1666 | 秦皇岛市供电公司 | 抚宁区供电公司 | 抚宁镇供电所 | 抚宁镇 | 三里杨庄村 | 1302663879 | 三里杨大沟公变 | 黄 | 230.8247 | 0
1667 | 秦皇岛市供电公司 | 抚宁区供电公司 | 抚宁镇供电所 | 抚宁镇 | 东大街 | 1302694377 | 东自来水500公变 | 黄 | 368.8742 | 0
1668 | 秦皇岛市供电公司 | 抚宁区供电公司 | 抚宁镇供电所 | 抚宁镇 | 范各庄村 | 1302732377 | 范各庄南台2 | 黄 | 108.9443 | 0
1669 | 秦皇岛市供电公司 | 抚宁区供电公司 | 抚宁镇供电所 | 抚宁镇 | 西街村 | 1302675564 | 西街400公变 | 黄 | 141.6825 | 0
1670 | 秦皇岛市供电公司 | 抚宁区供电公司 | 抚宁镇供电所 | 抚宁镇 | 政庄村 | 1302657643 | 政庄中 | 黄 | 96.8021 | 0
1671 | 秦皇岛市供电公司 | 抚宁区供电公司 | 抚宁镇供电所 | 抚宁镇 | 万庄村 | 1302733345 | 万庄南 | 黄 | 103.7113 | 0
1672 | 秦皇岛市供电公司 | 抚宁区供电公司 | 抚宁镇供电所 | 抚宁镇 | 徐庄 | 1302722626 | 徐庄2台 | 黄 | 96.1753 | 0
1673 | 秦皇岛市供电公司 | 抚宁区供电公司 | 抚宁镇供电所 | 抚宁镇 | 陈各庄村 | 1302733334 | 陈各庄水台 | 黄 | 120.8144 | 0
1674 | 秦皇岛市供电公司 | 抚宁区供电公司 | 抚宁镇供电所 | 抚宁镇 | 上铺村 | 1302723379 | 上铺变台 | 黄 | 115.968 | 0
1675 | 秦皇岛市供电公司 | 抚宁区供电公司 | 抚宁镇供电所 | 抚宁镇 | 宋庄村 | 1302920723 | 宋庄北水5台 | 黄 | 80.4701 | 0
1676 | 秦皇岛市供电公司 | 抚宁区供电公司 | 抚宁镇供电所 | 坟坨镇 | 任各庄村 | 1302722633 | 任各庄北 | 黄 | 101.2619 | 0
1677 | 秦皇岛市供电公司 | 抚宁区供电公司 | 抚宁镇供电所 | 抚宁镇 | 抚宁东街 | 1302983392 | 抚宁第一中学315箱变S变压器 | 黄 | 318.4577 | 0
1678 | 秦皇岛市供电公司 | 抚宁区供电公司 | 抚宁镇供电所 | 抚宁镇 | 抚宁东街 | 1302801601 | 财政局400变压器 | 黄 | 364.3876 | 0
1679 | 秦皇岛市供电公司 | 抚宁区供电公司 | 抚宁镇供电所 | 抚宁镇 | 红光冷食 | 1302845639 | 红光冷食80 | 红 | 0 | 0
1680 | 秦皇岛市供电公司 | 抚宁区供电公司 | 抚宁镇供电所 | 抚宁镇 | 公安局 | 1302660061 | 公安局公变 | 黄 | 183.7124 | 0
1681 | 秦皇岛市供电公司 | 抚宁区供电公司 | 抚宁镇供电所 | 抚宁镇 | 白果树 | 1302801200 | 白果树315箱变变压器 | 黄 | 354.2577 | 0
1682 | 秦皇岛市供电公司 | 抚宁区供电公司 | 抚宁镇供电所 | 坟坨镇 | 五各庄村 | 1302799110 | 伍各庄南台 | 黄 | 46.499 | 0
1683 | 秦皇岛市供电公司 | 抚宁区供电公司 | 抚宁镇供电所 | 抚宁镇 | 滑石前村 | 1302732375 | 滑石前上台 | 黄 | 34.0134 | 0
1684 | 秦皇岛市供电公司 | 抚宁区供电公司 | 抚宁镇供电所 | 抚宁镇 | 殷陈庄村 | 1302750304 | 马庄100 | 黄 | 119.0979 | 0
1685 | 秦皇岛市供电公司 | 抚宁区供电公司 | 抚宁镇供电所 | 抚宁镇 | 政庄村 | 1302799102 | 政庄（2） | 黄 | 75.1392 | 0
1686 | 秦皇岛市供电公司 | 抚宁区供电公司 | 抚宁镇供电所 | 坟坨镇 | 后明山村 | 1302657665 | 后明山3台 | 黄 | 168.8122 | 0
1687 | 秦皇岛市供电公司 | 抚宁区供电公司 | 抚宁镇供电所 | 抚宁镇 | 下铺村 | 1302723370 | 下铺北台 | 黄 | 222.9031 | 0
1688 | 秦皇岛市供电公司 | 抚宁区供电公司 | 抚宁镇供电所 | 抚宁镇 | 钱金庄村 | 1302659661 | 钱金庄东 | 红 | 0 | 0
1689 | 秦皇岛市供电公司 | 抚宁区供电公司 | 抚宁镇供电所 | 抚宁镇 | 金属建材家属院 | 1302987882 | 金属建材家属院 | 红 | 0 | 0
1690 | 秦皇岛市供电公司 | 抚宁区供电公司 | 抚宁镇供电所 | 抚宁镇 | 黄宝峪村 | 1302722636 | 黄宝峪上 | 黄 | 132.9956 | 0
1691 | 秦皇岛市供电公司 | 抚宁区供电公司 | 抚宁镇供电所 | 抚宁镇 | 二小 | 1302845513 | 二小公变200 | 黄 | 196.8536 | 0
1692 | 秦皇岛市供电公司 | 抚宁区供电公司 | 抚宁镇供电所 | 抚宁镇 | 滑石厚村 | 1302798397 | 滑石后 | 黄 | 56.2928 | 0
1693 | 秦皇岛市供电公司 | 抚宁区供电公司 | 抚宁镇供电所 | 抚宁镇 | 殷陈庄村 | 1302920725 | 殷陈庄西水 | 黄 | 80.5351 | 0
1694 | 秦皇岛市供电公司 | 抚宁区供电公司 | 抚宁镇供电所 | 抚宁镇 | 滑石 | 1302759036 | 滑石后中 | 黄 | 93.8206 | 0
1695 | 秦皇岛市供电公司 | 抚宁区供电公司 | 抚宁镇供电所 | 坟坨镇 | 坟坨村 | 1302844509 | 坟坨南250公变 | 黄 | 200 | 0
1696 | 秦皇岛市供电公司 | 抚宁区供电公司 | 抚宁镇供电所 | 抚宁镇 | 天马大街 | 1302986422 | 棉南100变压器1# | 黄 | 188.4227 | 0
1697 | 秦皇岛市供电公司 | 抚宁区供电公司 | 抚宁镇供电所 | 抚宁镇 | 宋庄 | 1302732373 | 宋庄 | 黄 | 179.6742 | 0
1698 | 秦皇岛市供电公司 | 抚宁区供电公司 | 抚宁镇供电所 | 抚宁镇 | 西宋庄村 | 1302800465 | 宋庄南台 | 黄 | 120.5608 | 0
1699 | 秦皇岛市供电公司 | 抚宁区供电公司 | 抚宁镇供电所 | 抚宁镇 | 国税 | 1302845700 | 国税公变200 | 黄 | 484.9278 | 0
1700 | 秦皇岛市供电公司 | 抚宁区供电公司 | 抚宁镇供电所 | 抚宁镇 | 池庄村 | 1302924747 | 池庄2# | 黄 | 174.8948 | 0
1701 | 秦皇岛市供电公司 | 抚宁区供电公司 | 抚宁镇供电所 | 抚宁镇 | 抚宁东街 | 1303296392 | 抚宁区洋河大桥南侧停车场充电站间隔配电变压器 | 绿 | 514.3918 | 0
1702 | 秦皇岛市供电公司 | 抚宁区供电公司 | 抚宁镇供电所 | 抚宁镇 | 钟庄村 | 1302845509 | 钟庄50 | 红 | 0 | 0
1703 | 秦皇岛市供电公司 | 抚宁区供电公司 | 抚宁镇供电所 | 抚宁镇 | 滑石前村 | 1303422684 | 滑石前四变台 | 黄 | 31.2206 | 0
1704 | 秦皇岛市供电公司 | 抚宁区供电公司 | 抚宁镇供电所 | 抚宁镇 | 抚宁镇 | 1303251685 | 财政局家属院变压器 | 黄 | 280.8082 | 0
1705 | 秦皇岛市供电公司 | 抚宁区供电公司 | 抚宁镇供电所 | 抚宁镇 | 抚宁东街 | 1303254186 | 铁路家属院箱变间隔配电变压器 | 黄 | 549.5464 | 0
1706 | 秦皇岛市供电公司 | 抚宁区供电公司 | 抚宁镇供电所 | 抚宁镇 | 北社家属院 | 1303183403 | 北社家属院 | 红 | 0 | 0
1707 | 秦皇岛市供电公司 | 抚宁区供电公司 | 抚宁镇供电所 | 抚宁镇 | 西街 | 1303183413 | 西街水公变 | 黄 | 40.634 | 0
1708 | 秦皇岛市供电公司 | 抚宁区供电公司 | 抚宁镇供电所 | 抚宁镇 | 抚宁东街 | 1303384762 | 龙园二期配电变压器 | 黄 | 426.9856 | 0
1709 | 秦皇岛市供电公司 | 抚宁区供电公司 | 抚宁镇供电所 | 抚宁镇 | 秦皇岛秦燕化工有限公司 | 1303183417 | 秦皇岛秦燕化工有限公司（锅炉） | 黄 | 377.8165 | 0
1710 | 秦皇岛市供电公司 | 抚宁区供电公司 | 抚宁镇供电所 | 抚宁镇 | 天马电力安装有限责任公司 | 1303181482 | 抚宁天马电力安装有限责任公司变压器 | 红 | 0 | 0
1711 | 秦皇岛市供电公司 | 抚宁区供电公司 | 抚宁镇供电所 | 抚宁镇 | 东街村 | 1303181006 | 东街教育局院内公变 | 黄 | 181.1299 | 0
1712 | 秦皇岛市供电公司 | 抚宁区供电公司 | 抚宁镇供电所 | 抚宁镇 | 抚宁东街 | 1303175665 | 德旭瑞2号变母线间隔配电变压器 | 黄 | 1052.866 | 0
1713 | 秦皇岛市供电公司 | 抚宁区供电公司 | 抚宁镇供电所 | 抚宁镇 | 抚宁东街 | 1303398556 | 中行家属院公变配电变压器 | 红 | 0 | 0
1714 | 秦皇岛市供电公司 | 抚宁区供电公司 | 抚宁镇供电所 | 抚宁镇 | 东街发改局院 | 1303314304 | 东街发改局院公变 | 黄 | 327.732 | 0
1715 | 秦皇岛市供电公司 | 抚宁区供电公司 | 抚宁镇供电所 | 抚宁镇 | 抚宁东街 | 1303212252 | 紫金湾信发三期630公变间隔配电变压器 | 黄 | 524.7216 | 0
1716 | 秦皇岛市供电公司 | 抚宁区供电公司 | 抚宁镇供电所 | 抚宁镇 | 新庄 | 1303320188 | 新庄南变台 | 红 | 0 | 0
1717 | 秦皇岛市供电公司 | 抚宁区供电公司 | 抚宁镇供电所 | 抚宁镇 | 天马大街 | 1303336145 | 天马大街西2变台 | 黄 | 186.7649 | 0
1718 | 秦皇岛市供电公司 | 抚宁区供电公司 | 抚宁镇供电所 | 抚宁镇 | 南街 | 0303394827 | 南街公变 | 黄 | 193.6495 | 0
1719 | 秦皇岛市供电公司 | 抚宁区供电公司 | 抚宁镇供电所 | 抚宁镇 | 杨洛木 | 1303312167 | 杨洛木4号台区变压器 | 黄 | 60.7155 | 0
1720 | 秦皇岛市供电公司 | 抚宁区供电公司 | 抚宁镇供电所 | 抚宁镇 | 南望庄村 | 1303375199 | 南望庄西华达小区东墙外箱变配电变压器 | 黄 | 311.207 | 0
1721 | 秦皇岛市供电公司 | 抚宁区供电公司 | 抚宁镇供电所 | 抚宁镇 | 三里杨庄村 | 1302693598 | 三里杨公变 | 黄 | 73.1732 | 0
1722 | 秦皇岛市供电公司 | 抚宁区供电公司 | 抚宁镇供电所 | 抚宁镇 | 第九营村 | 1302722653 | 第九营2台 | 黄 | 46.3598 | 0
1723 | 秦皇岛市供电公司 | 抚宁区供电公司 | 抚宁镇供电所 | 抚宁镇 | 下庄村 | 1302733332 | 岗上变台 | 红 | 0 | 0
1724 | 秦皇岛市供电公司 | 抚宁区供电公司 | 抚宁镇供电所 | 抚宁镇 | 南望庄村 | 1302731949 | 南望庄纯水100变台 | 黄 | 176.2247 | 0
1725 | 秦皇岛市供电公司 | 抚宁区供电公司 | 抚宁镇供电所 | 抚宁镇 | 西街村 | 1302663878 | 西街二队 | 黄 | 86.9072 | 0
1726 | 秦皇岛市供电公司 | 抚宁区供电公司 | 抚宁镇供电所 | 抚宁镇 | 纸房村 | 1302722616 | 纸房5号 | 黄 | 177.7443 | 0
1727 | 秦皇岛市供电公司 | 抚宁区供电公司 | 抚宁镇供电所 | 抚宁镇 | 魏庄村 | 1302661573 | 魏庄西台 | 黄 | 61.6 | 0
1728 | 秦皇岛市供电公司 | 抚宁区供电公司 | 抚宁镇供电所 | 抚宁镇 | 南望庄村 | 1302657670 | 南望庄2 | 黄 | 80.0598 | 0
1729 | 秦皇岛市供电公司 | 抚宁区供电公司 | 抚宁镇供电所 | 坟坨镇 | 政庄村 | 1303025250 | 政庄10变台 | 黄 | 21.5309 | 0
1730 | 秦皇岛市供电公司 | 抚宁区供电公司 | 抚宁镇供电所 | 抚宁镇 | 旧县村 | 1302657655 | 旧县下 | 黄 | 78.132 | 0
1731 | 秦皇岛市供电公司 | 抚宁区供电公司 | 抚宁镇供电所 | 抚宁镇 | 抚宁东街 | 1303025248 | 东南一线翰林院1250间隔配电变压器 | 绿 | 1118.7216 | 0
1732 | 秦皇岛市供电公司 | 抚宁区供电公司 | 抚宁镇供电所 | 抚宁镇 | 五各庄村 | 1302986421 | 伍各庄新五台 | 黄 | 37 | 0
1733 | 秦皇岛市供电公司 | 抚宁区供电公司 | 抚宁镇供电所 | 抚宁镇 | 后明山村 | 1302760621 | 后明山新5台 | 黄 | 80.1794 | 0
1734 | 秦皇岛市供电公司 | 抚宁区供电公司 | 抚宁镇供电所 | 坟坨镇 | 坟坨乡杨洛木村 | 1302722623 | 杨洛木 | 黄 | 92.2433 | 0
1735 | 秦皇岛市供电公司 | 抚宁区供电公司 | 抚宁镇供电所 | 坟坨镇 | 五各庄村 | 1302732374 | 伍各庄北 | 红 | 0 | 0
1736 | 秦皇岛市供电公司 | 抚宁区供电公司 | 抚宁镇供电所 | 抚宁镇 | 杨家营村 | 1302694765 | 前营变台 | 红 | 0 | 0
1737 | 秦皇岛市供电公司 | 抚宁区供电公司 | 抚宁镇供电所 | 抚宁镇 | 北街 | 1302987883 | 东街北1号变台 | 黄 | 105.8804 | 0
1738 | 秦皇岛市供电公司 | 抚宁区供电公司 | 抚宁镇供电所 | 抚宁镇 | 北街村西一条 | 1302848888 | 北商500公变 | 黄 | 500.4907 | 0
1739 | 秦皇岛市供电公司 | 抚宁区供电公司 | 抚宁镇供电所 | 坟坨镇 | 旧县村 | 1303422683 | 旧县北山5台 | 黄 | 56.5196 | 0
1740 | 秦皇岛市供电公司 | 抚宁区供电公司 | 抚宁镇供电所 | 抚宁镇 | 抚宁东街 | 1303421225 | 紫金湾景泰东箱变配电变压器 | 黄 | 311.207 | 0
1741 | 秦皇岛市供电公司 | 抚宁区供电公司 | 抚宁镇供电所 | 抚宁镇 | 新庄 | 1303491562 | 新庄河东变 | 红 | 0 | 0
1742 | 秦皇岛市供电公司 | 抚宁区供电公司 | 抚宁镇供电所 | 抚宁镇 | 抚宁东街 | 1303421226 | 紫金湾景泰西箱变配电变压器 | 黄 | 311.207 | 0
1743 | 秦皇岛市供电公司 | 抚宁区供电公司 | 抚宁镇供电所 | 抚宁镇 | 后明山村 | 1303309462 | 后明山7号公变 | 黄 | 28.9644 | 0
1744 | 秦皇岛市供电公司 | 抚宁区供电公司 | 抚宁镇供电所 | 抚宁镇 | 纸房村 | 1303094949 | 纸房6变台 | 黄 | 161.7291 | 0
1745 | 秦皇岛市供电公司 | 抚宁区供电公司 | 抚宁镇供电所 | 抚宁镇 | 第九营村 | 1303223488 | 第九营3号变台 | 黄 | 48.4041 | 0
1746 | 秦皇岛市供电公司 | 抚宁区供电公司 | 抚宁镇供电所 | 抚宁镇 | 抚宁东街 | 1303367100 | 翰林院澜庭 | 绿 | 901.6495 | 0
1747 | 秦皇岛市供电公司 | 抚宁区供电公司 | 抚宁镇供电所 | 抚宁镇 | 抚宁东街 | 0303542451 | 明星房地产开发有限公司朗樾小区配电变压器 | 黄 | 1124.6598 | 0
1748 | 秦皇岛市供电公司 | 抚宁区供电公司 | 抚宁镇供电所 | 抚宁镇 | 南街村天马大街北一条 | 0303379205 | 南街100 | 黄 | 170.6887 | 0
1749 | 秦皇岛市供电公司 | 抚宁区供电公司 | 抚宁镇供电所 | 抚宁镇 | 南关东二条 | 1303367759 | 南街东三条公变 | 黄 | 303.4103 | 0
1750 | 秦皇岛市供电公司 | 抚宁区供电公司 | 抚宁镇供电所 | 抚宁镇 | 抚宁东街 | 1303608907 | 黄庄返迁房三期照明箱变2号配电变压器 | 绿 | 331.3691 | 0
1751 | 秦皇岛市供电公司 | 抚宁区供电公司 | 抚宁镇供电所 | 坟坨镇 | 池庄村 | 0303394826 | 池庄 | 黄 | 116.1753 | 0
1752 | 秦皇岛市供电公司 | 抚宁区供电公司 | 抚宁镇供电所 | 抚宁镇 | 龙虎庄村 | 1303317428 | 龙虎庄村2变台 | 红 | 0 | 0
1753 | 秦皇岛市供电公司 | 抚宁区供电公司 | 抚宁镇供电所 | 抚宁镇 | 抚宁东街 | 1303296394 | 抚宁区紫金山景区停车场充电站间隔配电变压器 | 红 | 0 | 0
1754 | 秦皇岛市供电公司 | 抚宁区供电公司 | 抚宁镇供电所 | 抚宁镇 | 人口和计划生育局 | 1303384063 | 人口和计划生育局 | 黄 | 90.9216 | 0
1755 | 秦皇岛市供电公司 | 抚宁区供电公司 | 抚宁镇供电所 | 坟坨镇 | 黄金峪村 | 0303602178 | 黄宝峪4台 | 黄 | 118.0557 | 0
1756 | 秦皇岛市供电公司 | 抚宁区供电公司 | 抚宁镇供电所 | 抚宁镇 | 范各庄村 | 0303602177 | 范各庄 | 黄 | 205.8969 | 0
1757 | 秦皇岛市供电公司 | 抚宁区供电公司 | 抚宁镇供电所 | 抚宁镇 | 抚宁东街 | 0303603114 | 荣御东3号配电变压器 | 黄 | 818.5155 | 0
1758 | 秦皇岛市供电公司 | 抚宁区供电公司 | 抚宁镇供电所 | 抚宁镇 | 抚宁东街 | 0303603115 | 荣御东1号配电变压器 | 黄 | 823.5361 | 0
1759 | 秦皇岛市供电公司 | 抚宁区供电公司 | 抚宁镇供电所 | 抚宁镇 | 抚宁东街 | 0303603116 | 荣御东2号配电变压器 | 黄 | 827.134 | 0
1760 | 秦皇岛市供电公司 | 抚宁区供电公司 | 抚宁镇供电所 | 抚宁镇 | 抚宁东街 | 0303603117 | 荣御西1号配电变压器 | 黄 | 836.6495 | 0
1761 | 秦皇岛市供电公司 | 抚宁区供电公司 | 抚宁镇供电所 | 抚宁镇 | 抚宁东街 | 0303603118 | 荣御西2号配电变压器 | 黄 | 820.4948 | 0
1762 | 秦皇岛市供电公司 | 抚宁区供电公司 | 抚宁镇供电所 | 抚宁镇 | 抚宁镇 | 1303583918 | 抚宁镇建行家属院箱变配电变压器 | 红 | 0 | 0
1763 | 秦皇岛市供电公司 | 抚宁区供电公司 | 抚宁镇供电所 | 抚宁镇 | 魏庄村 | 0303601873 | 魏庄北台 | 黄 | 135.3258 | 0
1764 | 秦皇岛市供电公司 | 抚宁区供电公司 | 抚宁镇供电所 | 抚宁镇 | 抚宁东街 | 0303562511 | 交通局家属院公变变压器 | 黄 | 200.8206 | 0
1765 | 秦皇岛市供电公司 | 抚宁区供电公司 | 抚宁镇供电所 | 抚宁镇 | 抚宁东街 | 0303562512 | 国土公变变压器 | 黄 | 715.299 | 0
1766 | 秦皇岛市供电公司 | 抚宁区供电公司 | 抚宁镇供电所 | 抚宁镇 | 抚宁东街 | 0303553831 | 朝阳御府北3号箱变变压器 | 黄 | 1057.1959 | 0
1767 | 秦皇岛市供电公司 | 抚宁区供电公司 | 抚宁镇供电所 | 抚宁镇 | 抚宁东街 | 0303553832 | 朝阳御府东2号箱变变压器 | 黄 | 839.5876 | 0
1768 | 秦皇岛市供电公司 | 抚宁区供电公司 | 抚宁镇供电所 | 抚宁镇 | 上庄村 | 0303548332 | 上庄北公变 | 红 | 0 | 0
1769 | 秦皇岛市供电公司 | 抚宁区供电公司 | 抚宁镇供电所 | 抚宁镇 | 抚宁东街 | 0303553833 | 朝阳御府东1号箱变变压器 | 黄 | 836.3402 | 0
1770 | 秦皇岛市供电公司 | 抚宁区供电公司 | 抚宁镇供电所 | 抚宁镇 | 抚宁镇 | 0303562212 | 交警大队250箱变间隔配电变压器 | 黄 | 268.7732 | 0
1771 | 秦皇岛市供电公司 | 抚宁区供电公司 | 抚宁镇供电所 | 坟坨镇 | 五各庄村 | 0303555353 | 五各庄六台公变 | 黄 | 46 | 0
1772 | 秦皇岛市供电公司 | 抚宁区供电公司 | 抚宁镇供电所 | 抚宁镇 | 抚宁东街 | 0303549213 | 宏都大厦充电桩变压器 | 红 | 0 | 0
1773 | 秦皇岛市供电公司 | 抚宁区供电公司 | 抚宁镇供电所 | 抚宁镇 | 骊祥街 | 1609251505013530 | 骊祥街公变 | 红 | 0 | 0
1774 | 秦皇岛市供电公司 | 抚宁区供电公司 | 抚宁镇供电所 | 抚宁镇 | 抚宁镇 | 1601252005026736 | 宏光家属院变压器 | 红 | 0 | 0
1775 | 秦皇岛市供电公司 | 抚宁区供电公司 | 抚宁镇供电所 | 抚宁镇 | 抚宁镇 | 1606251705007373 | 粮食局家属院箱变变压器 | 红 | 0 | 0
1776 | 秦皇岛市供电公司 | 抚宁区供电公司 | 抚宁镇供电所 | 抚宁镇 | 抚宁镇 | 1601251105003613 | 电力公司3号箱变变压器 | 黄 | 510.701 | 0
1777 | 秦皇岛市供电公司 | 抚宁区供电公司 | 抚宁镇供电所 | 抚宁镇 | 抚宁镇 | 1601251105005247 | 电力公司2号箱变变压器 | 黄 | 514.268 | 0
1778 | 秦皇岛市供电公司 | 抚宁区供电公司 | 抚宁镇供电所 | 抚宁镇 | 抚宁镇 | 1601251105001367 | 电力公司1号箱变变压器 | 黄 | 508.1856 | 0
1779 | 秦皇岛市供电公司 | 抚宁区供电公司 | 抚宁镇供电所 | 抚宁镇 | 陆庄 | 1601250705009065 | 陆庄2号变压器 | 黄 | 65.8 | 0
1780 | 秦皇岛市供电公司 | 抚宁区供电公司 | 抚宁镇供电所 | 抚宁镇 | 邱营 | 1601250705008660 | 邱营4号变压器 | 黄 | 423.0763 | 0
1781 | 秦皇岛市供电公司 | 抚宁区供电公司 | 抚宁镇供电所 | 抚宁镇 | 兴龙广缘 | 1607251805008425 | 兴龙广缘2号变压器 | 绿 | 640 | 0
1782 | 秦皇岛市供电公司 | 抚宁区供电公司 | 抚宁镇供电所 | 抚宁镇 | 北大角 | 1607251805008881 | 北大角2号公变 | 黄 | 300.3216 | 0
1783 | 秦皇岛市供电公司 | 抚宁区供电公司 | 抚宁镇供电所 | 抚宁镇 | 兴龙广缘 | 1607251805001771 | 兴龙广缘1号变压器 | 绿 | 640 | 0
1784 | 秦皇岛市供电公司 | 抚宁区供电公司 | 抚宁镇供电所 | 抚宁镇 | 宋庄 | 1607252105003700 | 宋庄7号 | 红 | 0 | 0
1785 | 秦皇岛市供电公司 | 抚宁区供电公司 | 抚宁镇供电所 | 抚宁镇 | 抚宁东街 | 1610241205004949 | 新庄5号变台 | 绿 | 163.5691 | 0
1786 | 秦皇岛市供电公司 | 抚宁区供电公司 | 抚宁镇供电所 | 抚宁镇 | 抚宁东街 | 1611242505011369 | 墨香铭筑商业公变变压器 | 红 | 0 | 0
1787 | 秦皇岛市供电公司 | 抚宁区供电公司 | 抚宁镇供电所 | 抚宁镇 | 抚宁东街 | 1609240905016461 | 观山小区3号变压器 | 黄 | 311.207 | 0
1788 | 秦皇岛市供电公司 | 抚宁区供电公司 | 抚宁镇供电所 | 抚宁镇 | 抚宁东街 | 1609240905013081 | 观山小区4号变压器 | 黄 | 311.207 | 0
1789 | 秦皇岛市供电公司 | 抚宁区供电公司 | 抚宁镇供电所 | 抚宁镇 | 抚宁东街 | 1609240905014274 | 观山小区2号变压器 | 黄 | 311.207 | 0
1790 | 秦皇岛市供电公司 | 抚宁区供电公司 | 抚宁镇供电所 | 抚宁镇 | 抚宁东街 | 1609240905015170 | 观山小区1号变压器 | 黄 | 311.207 | 0
1791 | 秦皇岛市供电公司 | 抚宁区供电公司 | 抚宁镇供电所 | 抚宁镇 | 池庄 | 1611242705005186 | 池庄4号变台 | 黄 | 66.0598 | 0
1792 | 秦皇岛市供电公司 | 抚宁区供电公司 | 抚宁镇供电所 | 抚宁镇 | 抚宁东街 | 1610242305039442 | 紫荆花苑防疫站院箱变变压器 | 绿 | 550.3093 | 0
1793 | 秦皇岛市供电公司 | 抚宁区供电公司 | 抚宁镇供电所 | 抚宁镇 | 抚宁东街 | 1610242305028830 | 紫荆花苑建设局院公变 | 绿 | 593.4433 | 0
1794 | 秦皇岛市供电公司 | 抚宁区供电公司 | 抚宁镇供电所 | 抚宁镇 | 抚宁东街 | 1611242605006899 | 迎宾路南段2号公变 | 黄 | 66.9691 | 0
1795 | 秦皇岛市供电公司 | 抚宁区供电公司 | 抚宁镇供电所 | 抚宁镇 | 抚宁东街 | 1605242105121971 | 广电家属院变压器 | 黄 | 346.632 | 0
1796 | 秦皇岛市供电公司 | 抚宁区供电公司 | 抚宁镇供电所 | 抚宁镇 | 抚宁东街 | 1606241505000359 | 国税局家属院公变 | 黄 | 353.1918 | 0
1797 | 秦皇岛市供电公司 | 抚宁区供电公司 | 抚宁镇供电所 | 抚宁镇 | 东城贯 | 1604241805120891 | 东城贯东3号变压器 | 黄 | 91.0309 | 0
1798 | 秦皇岛市供电公司 | 抚宁区供电公司 | 抚宁镇供电所 | 抚宁镇 | 邱营 | 1607241205025783 | 邱营西2号变压器 | 黄 | 311.207 | 0
1799 | 秦皇岛市供电公司 | 抚宁区供电公司 | 抚宁镇供电所 | 抚宁镇 | 抚宁东街 | 1607242905010130 | 东斜街西段公变 | 红 | 0 | 0
1800 | 秦皇岛市供电公司 | 抚宁区供电公司 | 抚宁镇供电所 | 抚宁镇 | 齐各庄 | 1607240905017917 | 齐各庄南2号变压器 | 黄 | 70.6505 | 0
1801 | 秦皇岛市供电公司 | 抚宁区供电公司 | 抚宁镇供电所 | 抚宁镇 | 抚宁东街 | 1605241405181939 | 观澜商业南箱变压器 | 黄 | 652.9897 | 0
1802 | 秦皇岛市供电公司 | 抚宁区供电公司 | 抚宁镇供电所 | 抚宁镇 | 抚宁东街 | 1605241405183798 | 观澜商业北箱变变压器 | 黄 | 679.8103 | 0
1803 | 秦皇岛市供电公司 | 抚宁区供电公司 | 抚宁镇供电所 | 抚宁镇 | 纸房 | 1607242305017431 | 纸房8变台 | 黄 | 177.1031 | 0
1804 | 秦皇岛市供电公司 | 抚宁区供电公司 | 抚宁镇供电所 | 抚宁镇 | 抚宁东街 | 1604240805222087 | 墨香茗筑5号箱变变压器 | 黄 | 640.866 | 0
1805 | 秦皇岛市供电公司 | 抚宁区供电公司 | 抚宁镇供电所 | 抚宁镇 | 黄宝峪 | 1608240605004003 | 黄宝峪8号变台 | 黄 | 37.1526 | 0
1806 | 秦皇岛市供电公司 | 抚宁区供电公司 | 抚宁镇供电所 | 抚宁镇 | 抚宁东街 | 1604240805220409 | 墨香茗筑4号照明箱变变压器 | 红 | 0 | 0
1807 | 秦皇岛市供电公司 | 抚宁区供电公司 | 抚宁镇供电所 | 抚宁镇 | 抚宁东街 | 1604240805221325 | 墨香茗筑3号箱变变压器 | 黄 | 644.9794 | 0
1808 | 秦皇岛市供电公司 | 抚宁区供电公司 | 抚宁镇供电所 | 抚宁镇 | 马庄村 | 0303675547 | 马庄5变台 | 黄 | 89.0454 | 0
1809 | 秦皇岛市供电公司 | 抚宁区供电公司 | 抚宁镇供电所 | 坟坨镇 | 坟坨村 | 0303675546 | 坟坨南11号变压器 | 黄 | 38 | 0
1810 | 秦皇岛市供电公司 | 抚宁区供电公司 | 抚宁镇供电所 | 抚宁镇 | 抚宁东街 | 1611232705130642 | 南街二队公变 | 黄 | 145.1093 | 0
1811 | 秦皇岛市供电公司 | 抚宁区供电公司 | 抚宁镇供电所 | 抚宁镇 | 抚宁东街 | 1610232305130231 | 玺樾配电室3#照明 | 红 | 0 | 0
1812 | 秦皇岛市供电公司 | 抚宁区供电公司 | 抚宁镇供电所 | 抚宁镇 | 抚宁东街 | 1610232305131083 | 玺樾配电室商业 | 红 | 0 | 0
1813 | 秦皇岛市供电公司 | 抚宁区供电公司 | 抚宁镇供电所 | 抚宁镇 | 抚宁东街 | 1610232305129743 | 玺樾配电室1#照明 | 红 | 0 | 0
1814 | 秦皇岛市供电公司 | 抚宁区供电公司 | 抚宁镇供电所 | 抚宁镇 | 抚宁东街 | 1610232305132318 | 玺樾配电室2#照明 | 红 | 0 | 0
1815 | 秦皇岛市供电公司 | 抚宁区供电公司 | 抚宁镇供电所 | 抚宁镇 | 天马大街 | 1303681158 | 天马大街西1 | 黄 | 175.8165 | 0
1816 | 秦皇岛市供电公司 | 抚宁区供电公司 | 抚宁镇供电所 | 抚宁镇 | 后营村 | 1303681157 | 后营水台 | 红 | 0 | 0
1817 | 秦皇岛市供电公司 | 抚宁区供电公司 | 抚宁镇供电所 | 抚宁镇 | 迎宾路 | 0303681464 | 迎宾路南段1号公变 | 黄 | 249.4557 | 0
1818 | 秦皇岛市供电公司 | 抚宁区供电公司 | 抚宁镇供电所 | 抚宁镇 | 黄宝峪 | 0303677035 | 黄宝峪7变台 | 黄 | 93.1031 | 0
1819 | 秦皇岛市供电公司 | 抚宁区供电公司 | 抚宁镇供电所 | 抚宁镇 | 抚宁东街 | 0303673162 | 尚水静1号配电室4号变压器 | 黄 | 311.207 | 0
1820 | 秦皇岛市供电公司 | 抚宁区供电公司 | 抚宁镇供电所 | 抚宁镇 | 抚宁东街 | 0303673161 | 尚水静1号配电室3号变压器 | 黄 | 311.207 | 0
1821 | 秦皇岛市供电公司 | 抚宁区供电公司 | 抚宁镇供电所 | 抚宁镇 | 抚宁东街 | 0303673114 | 尚水静3号配电室配电变压器1 | 黄 | 311.207 | 0
1822 | 秦皇岛市供电公司 | 抚宁区供电公司 | 抚宁镇供电所 | 抚宁镇 | 抚宁东街 | 0303673160 | 尚水静1号配电室2号变压器 | 黄 | 311.207 | 0
1823 | 秦皇岛市供电公司 | 抚宁区供电公司 | 抚宁镇供电所 | 抚宁镇 | 抚宁东街 | 0303673113 | 尚水静3号配电室配电变压器2 | 黄 | 311.207 | 0
1824 | 秦皇岛市供电公司 | 抚宁区供电公司 | 抚宁镇供电所 | 抚宁镇 | 抚宁东街 | 0303673163 | 尚水静1号配电室1号变压器 | 黄 | 311.207 | 0
1825 | 秦皇岛市供电公司 | 抚宁区供电公司 | 抚宁镇供电所 | 抚宁镇 | 抚洋小区 | 1303681627 | 抚洋小区路南200公变 | 黄 | 325.4186 | 0
1826 | 秦皇岛市供电公司 | 抚宁区供电公司 | 抚宁镇供电所 | 抚宁镇 | 坟坨 | 0303685180 | 坟坨10变台 | 黄 | 161.0639 | 0
1827 | 秦皇岛市供电公司 | 抚宁区供电公司 | 抚宁镇供电所 | 抚宁镇 | 吴官营村 | 0303675976 | 吴官营3号台 | 黄 | 34.0536 | 0
1828 | 秦皇岛市供电公司 | 抚宁区供电公司 | 抚宁镇供电所 | 茶棚乡 | 供电所院内 | 0303648117 | 茶棚供电所院内公变 | 黄 | 49.8722 | 0
1829 | 秦皇岛市供电公司 | 抚宁区供电公司 | 抚宁镇供电所 | 抚宁镇 | 抚宁东街 | 0303682455 | 观澜1#配电室02号变压器 | 黄 | 831.268 | 0
1830 | 秦皇岛市供电公司 | 抚宁区供电公司 | 抚宁镇供电所 | 抚宁镇 | 抚宁东街 | 0303682457 | 观澜1#配电室01号变压器 | 黄 | 845.6186 | 0
1831 | 秦皇岛市供电公司 | 抚宁区供电公司 | 抚宁镇供电所 | 抚宁镇 | 抚宁东街 | 0303682458 | 观澜2#照明配电室2#变压器 | 黄 | 839.4021 | 0
1832 | 秦皇岛市供电公司 | 抚宁区供电公司 | 抚宁镇供电所 | 抚宁镇 | 抚宁东街 | 0303682456 | 观澜2#照明配电室1#变压器 | 黄 | 834.8557 | 0
1833 | 秦皇岛市供电公司 | 抚宁区供电公司 | 抚宁镇供电所 | 抚宁镇 | 抚宁东街 | 0303639412 | 静雅芳庭箱变3号变压器 | 绿 | 661.3031 | 0
1834 | 秦皇岛市供电公司 | 抚宁区供电公司 | 抚宁镇供电所 | 抚宁镇 | 抚宁东街 | 0303639413 | 静雅芳庭配电室1号变压器 | 红 | 0 | 0
1835 | 秦皇岛市供电公司 | 抚宁区供电公司 | 抚宁镇供电所 | 抚宁镇 | 抚宁东街 | 1303639794 | 静雅芳庭配电室2号变 | 红 | 0 | 0
1836 | 秦皇岛市供电公司 | 抚宁区供电公司 | 抚宁镇供电所 | 抚宁镇 | 抚宁东街 | 0303641112 | 宏都佳苑1号变压器 | 红 | 0 | 0
1837 | 秦皇岛市供电公司 | 抚宁区供电公司 | 抚宁镇供电所 | 抚宁镇 | 抚宁东街 | 0303641272 | 宏都佳苑2号箱变变压器(左) | 红 | 0 | 0
1838 | 秦皇岛市供电公司 | 抚宁区供电公司 | 抚宁镇供电所 | 抚宁镇 | 抚宁东街 | 0303641258 | 宏都佳苑3号箱变变压器(左) | 红 | 0 | 0
1839 | 秦皇岛市供电公司 | 抚宁区供电公司 | 抚宁镇供电所 | 抚宁镇 | 抚宁东街 | 0303641259 | 宏都3号箱变变压器（右） | 红 | 0 | 0
1840 | 秦皇岛市供电公司 | 抚宁区供电公司 | 抚宁镇供电所 | 抚宁镇 | 抚宁东街 | 0303641260 | 宏都佳苑2号箱变变压器(右) | 红 | 0 | 0
1841 | 秦皇岛市供电公司 | 抚宁区供电公司 | 抚宁镇供电所 | 抚宁镇 | 西街 | 0303626754 | 汇景新城一期西1#商业变压器 | 黄 | 642.301 | 0
1842 | 秦皇岛市供电公司 | 抚宁区供电公司 | 抚宁镇供电所 | 抚宁镇 | 抚宁东街 | 0303626755 | 汇景新城一期西1#照明变压器 | 黄 | 1053.8557 | 0
1843 | 秦皇岛市供电公司 | 抚宁区供电公司 | 抚宁镇供电所 | 抚宁镇 | 抚宁东街 | 1303626899 | 汇景新城二期1#照明变压器 | 黄 | 1070.1856 | 0
1844 | 秦皇岛市供电公司 | 抚宁区供电公司 | 抚宁镇供电所 | 抚宁镇 | 抚宁东街 | 1303626900 | 汇景新城二期2#照明变压器 | 黄 | 1069.732 | 0
1845 | 秦皇岛市供电公司 | 抚宁区供电公司 | 抚宁镇供电所 | 抚宁镇 | 西街 | 1303626901 | 汇景新城一期东2#商业变压器 | 黄 | 646.1856 | 0
1846 | 秦皇岛市供电公司 | 抚宁区供电公司 | 抚宁镇供电所 | 抚宁镇 | 西街 | 1303626902 | 汇景新城二期1#商业变压器 | 黄 | 672.6598 | 0
1847 | 秦皇岛市供电公司 | 抚宁区供电公司 | 抚宁镇供电所 | 抚宁镇 | 西街 | 1303626903 | 汇景新城一期东2#照明变压器 | 黄 | 1052.3711 | 0
1848 | 秦皇岛市供电公司 | 抚宁区供电公司 | 抚宁镇供电所 | 抚宁镇 | 抚宁东街 | 1303626904 | 汇景新城三期西#照明箱变变压器 | 黄 | 662.4845 | 0
1849 | 秦皇岛市供电公司 | 抚宁区供电公司 | 抚宁镇供电所 | 抚宁镇 | 抚宁东街 | 1303626905 | 汇景新城三期东1#照明箱变变压器 | 黄 | 679.6619 | 0
1850 | 秦皇岛市供电公司 | 抚宁区供电公司 | 抚宁镇供电所 | 坟坨镇 | 后明山村 | 1302761364 | 后明山下 | 黄 | 73.1113 | 0
1851 | 秦皇岛市供电公司 | 抚宁区供电公司 | 抚宁镇供电所 | 抚宁镇 | 骊城街道 | 1303501863 | 东街2小区200公变 | 黄 | 384.4412 | 0
1852 | 秦皇岛市供电公司 | 抚宁区供电公司 | 抚宁镇供电所 | 抚宁镇 | 抚宁镇 | 1303288364 | 水利局家属院公变间隔配电变压器 | 黄 | 92.566 | 0
1853 | 秦皇岛市供电公司 | 抚宁区供电公司 | 抚宁镇供电所 | 抚宁镇 | 里杨小区 | 1303008407 | 10kV512抚鲁线里杨小区公变 | 黄 | 367.7938 | 0
1854 | 秦皇岛市供电公司 | 抚宁区供电公司 | 抚宁镇供电所 | 抚宁镇 | 下庄村 | 0303530174 | 下庄4变台 | 红 | 0 | 0
1855 | 秦皇岛市供电公司 | 抚宁区供电公司 | 抚宁镇供电所 | 抚宁镇 | 骊城街道 | 1303297537 | 招商公变 | 黄 | 191.1186 | 0
1856 | 秦皇岛市供电公司 | 抚宁区供电公司 | 抚宁镇供电所 | 坟坨镇 | 杨洛木村 | 1302657648 | 杨洛木3台 | 黄 | 163.6546 | 0
1857 | 秦皇岛市供电公司 | 抚宁区供电公司 | 抚宁镇供电所 | 抚宁镇 | 东街村北商业街 | 1302694376 | 木器厂250公变 | 黄 | 303.8598 | 0
1858 | 秦皇岛市供电公司 | 抚宁区供电公司 | 抚宁镇供电所 | 抚宁镇 | 南街路北 | 1302679471 | 南街路北160公变 | 黄 | 203.9485 | 0
1859 | 秦皇岛市供电公司 | 抚宁区供电公司 | 抚宁镇供电所 | 抚宁镇 | 桃园 | 1302693773 | 林西一200公变 | 黄 | 184.5412 | 0
1860 | 秦皇岛市供电公司 | 抚宁区供电公司 | 抚宁镇供电所 | 抚宁镇 | 陈各庄村 | 1302733336 | 陈各庄南台 | 红 | 0 | 0
1861 | 秦皇岛市供电公司 | 抚宁区供电公司 | 抚宁镇供电所 | 抚宁镇 | 殷陈庄村 | 1302800187 | 殷陈庄新3台 | 黄 | 287.4433 | 0
1862 | 秦皇岛市供电公司 | 抚宁区供电公司 | 抚宁镇供电所 | 抚宁镇 | 东城贯村 | 1302924748 | 东城贯水台 | 黄 | 87.3918 | 0
1863 | 秦皇岛市供电公司 | 抚宁区供电公司 | 抚宁镇供电所 | 抚宁镇 | 坟坨村 | 1302762488 | 坟坨大乡 | 黄 | 130.7938 | 0
1864 | 秦皇岛市供电公司 | 抚宁区供电公司 | 抚宁镇供电所 | 抚宁镇 | 东吴村 | 1303123761 | 东吴北水2号 | 红 | 0 | 0
1865 | 秦皇岛市供电公司 | 抚宁区供电公司 | 抚宁镇供电所 | 抚宁镇 | 东街社村 | 1302694375 | 步行街315公变 | 黄 | 311.8247 | 0
1866 | 秦皇岛市供电公司 | 抚宁区供电公司 | 抚宁镇供电所 | 抚宁镇 | 政庄村 | 1302657640 | 政庄北50 | 黄 | 83.6124 | 0
1867 | 秦皇岛市供电公司 | 抚宁区供电公司 | 抚宁镇供电所 | 抚宁镇 | 后杨家营村 | 1302694766 | 后营变台 | 红 | 0 | 0
1868 | 秦皇岛市供电公司 | 抚宁区供电公司 | 抚宁镇供电所 | 坟坨镇 | 坟坨村 | 1302920721 | 坟坨村南8# | 黄 | 66 | 0
1869 | 秦皇岛市供电公司 | 抚宁区供电公司 | 抚宁镇供电所 | 抚宁镇 | 下铺村 | 1302661570 | 下铺南台 | 黄 | 86.0124 | 0
1870 | 秦皇岛市供电公司 | 抚宁区供电公司 | 抚宁镇供电所 | 坟坨镇 | 旧县村 | 1303470629 | 旧县6台 | 黄 | 52.7113 | 0
1871 | 秦皇岛市供电公司 | 抚宁区供电公司 | 抚宁镇供电所 | 抚宁镇 | 殷陈庄村 | 1303470632 | 殷陈庄6台 | 黄 | 269.0557 | 0
1872 | 秦皇岛市供电公司 | 抚宁区供电公司 | 抚宁镇供电所 | 坟坨镇 | 坟坨乡马庄村 | 1303408510 | 马庄4变台 | 黄 | 94.3959 | 0
1873 | 秦皇岛市供电公司 | 抚宁区供电公司 | 抚宁镇供电所 | 抚宁镇 | 西宋庄村 | 1302797152 | 宋庄新3台 | 黄 | 24.7784 | 0
1874 | 秦皇岛市供电公司 | 抚宁区供电公司 | 抚宁镇供电所 | 抚宁镇 | 殷陈庄村 | 1302957981 | 殷陈庄南5台 | 黄 | 133.9381 | 0
1875 | 秦皇岛市供电公司 | 抚宁区供电公司 | 抚宁镇供电所 | 抚宁镇 | 东吴村 | 1303491563 | 东吴河西变 | 红 | 0 | 0
1876 | 秦皇岛市供电公司 | 抚宁区供电公司 | 抚宁镇供电所 | 抚宁镇 | 南望庄村 | 1302679942 | 南望庄村南100kVA变台 | 黄 | 666.5072 | 0
1877 | 秦皇岛市供电公司 | 抚宁区供电公司 | 抚宁镇供电所 | 抚宁镇 | 政庄村 | 1303408507 | 政庄12变台 | 黄 | 83.7629 | 0
1878 | 秦皇岛市供电公司 | 抚宁区供电公司 | 抚宁镇供电所 | 坟坨镇 | 坟坨村 | 1302762489 | 坟坨一队 | 黄 | 108.8454 | 0
1879 | 秦皇岛市供电公司 | 抚宁区供电公司 | 抚宁镇供电所 | 抚宁镇 | 铁南小区 | 1302845695 | 铁南小区250公变 | 黄 | 351.7856 | 0
1880 | 秦皇岛市供电公司 | 抚宁区供电公司 | 抚宁镇供电所 | 抚宁镇 | 殷陈庄村 | 1302843942 | 殷陈庄200公变 | 黄 | 134.4124 | 0
1881 | 秦皇岛市供电公司 | 抚宁区供电公司 | 抚宁镇供电所 | 抚宁镇 | 白果树 | 1302845905 | 白果树250 | 红 | 0 | 0
1882 | 秦皇岛市供电公司 | 抚宁区供电公司 | 抚宁镇供电所 | 抚宁镇 | 抚宁东街 | 1303403462 | 景尚商业配电变压器 | 黄 | 311.207 | 0
1883 | 秦皇岛市供电公司 | 抚宁区供电公司 | 抚宁镇供电所 | 坟坨镇 | 范各庄村 | 1302800400 | 范各庄新3# | 黄 | 68.2526 | 0
1884 | 秦皇岛市供电公司 | 抚宁区供电公司 | 抚宁镇供电所 | 抚宁镇 | 东街村南三条 | 1302693442 | 东街1小区200公变 | 黄 | 383.5412 | 0
1885 | 秦皇岛市供电公司 | 抚宁区供电公司 | 抚宁镇供电所 | 抚宁镇 | 西街村西大街 | 1302675560 | 双庙胡同200公变 | 黄 | 155.4536 | 0
1886 | 秦皇岛市供电公司 | 抚宁区供电公司 | 抚宁镇供电所 | 抚宁镇 | 马庄村 | 1303408509 | 马庄3变台 | 黄 | 70.0742 | 0
1887 | 秦皇岛市供电公司 | 抚宁区供电公司 | 抚宁镇供电所 | 抚宁镇 | 抚宁东街 | 1303356206 | 信发房地产四期景尚西配电变压器 | 黄 | 311.207 | 0
1888 | 秦皇岛市供电公司 | 抚宁区供电公司 | 抚宁镇供电所 | 抚宁镇 | 南望庄村 | 1303367763 | 南望庄电热新400 | 黄 | 167.3031 | 0
1889 | 秦皇岛市供电公司 | 抚宁区供电公司 | 抚宁镇供电所 | 抚宁镇 | 东街村北商业街 | 0303379201 | 23户100公变 | 红 | 0 | 0
1890 | 秦皇岛市供电公司 | 抚宁区供电公司 | 抚宁镇供电所 | 抚宁镇 | 北商业街北一条 | 1303367762 | 东街铁锅宴门口400 | 黄 | 327.8557 | 0
1891 | 秦皇岛市供电公司 | 抚宁区供电公司 | 抚宁镇供电所 | 抚宁镇 | 钟庄村 | 1303367760 | 钟庄北路口 | 黄 | 166.3258 | 0
1892 | 秦皇岛市供电公司 | 抚宁区供电公司 | 抚宁镇供电所 | 抚宁镇 | 王营村21号 | 1302733344 | 王营变台 | 黄 | 155.3423 | 0
1893 | 秦皇岛市供电公司 | 抚宁区供电公司 | 抚宁镇供电所 | 抚宁镇 | 抚洋小区 | 1302663877 | 土产200公变 | 黄 | 144.8165 | 0
1894 | 秦皇岛市供电公司 | 抚宁区供电公司 | 抚宁镇供电所 | 抚宁镇 | 钟庄村 | 1302728200 | 钟庄200公变 | 黄 | 160.0557 | 0
1895 | 秦皇岛市供电公司 | 抚宁区供电公司 | 抚宁镇供电所 | 抚宁镇 | 察院口 | 1302800913 | 察院口400变压器 | 黄 | 379.8515 | 0
1896 | 秦皇岛市供电公司 | 抚宁区供电公司 | 抚宁镇供电所 | 坟坨镇 | 任各庄村 | 1302799149 | 任各庄 | 黄 | 52.4701 | 0
1897 | 秦皇岛市供电公司 | 抚宁区供电公司 | 抚宁镇供电所 | 抚宁镇 | 种子公司院内 | 1302845571 | 种子公司200变压器 | 黄 | 186.7278 | 0
1898 | 秦皇岛市供电公司 | 抚宁区供电公司 | 抚宁镇供电所 | 抚宁镇 | 齐各庄村 | 1302733348 | 齐各庄3、4队 | 黄 | 55.2175 | 0
1899 | 秦皇岛市供电公司 | 抚宁区供电公司 | 抚宁镇供电所 | 抚宁镇 | 东街村南二条 | 0303379202 | 东街大队门前250公变 | 黄 | 374.9773 | 0
1900 | 秦皇岛市供电公司 | 抚宁区供电公司 | 抚宁镇供电所 | 抚宁镇 | 北街村北新村 | 1303367766 | 北街1# | 黄 | 177.4474 | 0
1901 | 秦皇岛市供电公司 | 抚宁区供电公司 | 抚宁镇供电所 | 抚宁镇 | 钟庄村 | 1303380276 | 钟庄西配电变压器 | 红 | 0 | 0
1902 | 秦皇岛市供电公司 | 抚宁区供电公司 | 抚宁镇供电所 | 抚宁镇 | 吴官营村 | 1303223487 | 吴官营50变压器 | 黄 | 24.6969 | 0
1903 | 秦皇岛市供电公司 | 抚宁区供电公司 | 抚宁镇供电所 | 抚宁镇 | 钱金庄村 | 0303379204 | 钱庄村西 | 红 | 0 | 0
1904 | 秦皇岛市供电公司 | 抚宁区供电公司 | 抚宁镇供电所 | 抚宁镇 | 北街村 | 1303367764 | 北街国道北公变 | 黄 | 215.6247 | 0
1905 | 秦皇岛市供电公司 | 抚宁区供电公司 | 抚宁镇供电所 | 抚宁镇 | 南大街 | 1303367774 | 南望庄小渔村北 | 黄 | 311.207 | 0
1906 | 秦皇岛市供电公司 | 抚宁区供电公司 | 抚宁镇供电所 | 抚宁镇 | 北商业街南二条 | 1303367761 | 东街自来水路口南400 | 黄 | 304.6722 | 0
1907 | 秦皇岛市供电公司 | 抚宁区供电公司 | 抚宁镇供电所 | 抚宁镇 | 龙虎庄村 | 1302694770 | 龙虎庄变台 | 红 | 0 | 0
1908 | 秦皇岛市供电公司 | 抚宁区供电公司 | 抚宁镇供电所 | 抚宁镇 | 刘庄村 | 1302733360 | 刘庄南台 | 红 | 0 | 0
1909 | 秦皇岛市供电公司 | 抚宁区供电公司 | 抚宁镇供电所 | 抚宁镇 | 棉南 | 1302801070 | 棉南315公变 | 黄 | 303.3299 | 0
1910 | 秦皇岛市供电公司 | 抚宁区供电公司 | 抚宁镇供电所 | 抚宁镇 | 东街村东大街南二条 | 1302800961 | 电力315箱变变压器 | 黄 | 267.5464 | 0
1911 | 秦皇岛市供电公司 | 抚宁区供电公司 | 抚宁镇供电所 | 抚宁镇 | 任各庄村 | 1302722628 | 任各庄南台 | 黄 | 127.167 | 0
1912 | 秦皇岛市供电公司 | 抚宁区供电公司 | 抚宁镇供电所 | 抚宁镇 | 北街东一条 | 1303367765 | 北街民宿区公变 | 黄 | 298.6351 | 0
1913 | 秦皇岛市供电公司 | 抚宁区供电公司 | 抚宁镇供电所 | 抚宁镇 | 白果树村 | 1303367775 | 白果树天骄华庭东公变 | 黄 | 517.7938 | 0
1914 | 秦皇岛市供电公司 | 抚宁区供电公司 | 抚宁镇供电所 | 抚宁镇 | 东街 | 1303367757 | 棉织厂 | 黄 | 323.7691 | 0
1915 | 秦皇岛市供电公司 | 抚宁区供电公司 | 抚宁镇供电所 | 抚宁镇 | 通用机械厂家属院 | 0303561291 | 抚宁镇通用机械厂家属院公变 | 黄 | 179.0701 | 0
1916 | 秦皇岛市供电公司 | 抚宁区供电公司 | 牛头崖镇供电所 | 牛头崖镇 | 长不老口 | 1302648796 | 长不老口100变压器 | 黄 | 8.15 | 0
1917 | 秦皇岛市供电公司 | 抚宁区供电公司 | 牛头崖镇供电所 | 牛头崖镇 | 闪水庄 | 0303683480 | 闪水庄3#变台 | 红 | 0 | 0
1918 | 秦皇岛市供电公司 | 抚宁区供电公司 | 抚宁镇供电所 | 抚宁镇 | 贺庄 | 1302733343 | 贺庄 | 黄 | 228.375 | 0
1919 | 秦皇岛市供电公司 | 抚宁区供电公司 | 抚宁镇供电所 | 抚宁镇 | 高庄 | 1302733364 | 高庄西台 | 红 | 0 | 0