## 台区
秦皇岛市抚宁区分布式光伏台区可开放容量公示表第二季度（2026年4月20日）
序号 | 市公司 | 县公司 | 供电所 | 乡、镇(街道） | 村 | 台区编号 | 变压器（台区）名称 | 接入电网承载力评估等级 | 当季测算台区可开放容量（千瓦） | 当季台区登记排队容量（千瓦） | 所属10千伏线路
1 | 秦皇岛市供电公司 | 抚宁区供电公司 | 榆关镇供电所 | 榆关镇 | 平市南村 | 1302675113 | 平市南6号变 | 红 | 0 | 90 | 10kV514鸭儿峪线
2 | 秦皇岛市供电公司 | 抚宁区供电公司 | 榆关镇供电所 | 榆关镇 | 榆关村 | 1303296390 | 抚宁检车场充电站间隔配电变压器 | 黄 | 353 | 0 | 10kV榆关站512榆冯线
3 | 秦皇岛市供电公司 | 抚宁区供电公司 | 榆关镇供电所 | 榆关镇 | 上徐村 | 1302991577 | 上徐5# | 红 | 0 | 0 | 10kV511上徐线
4 | 秦皇岛市供电公司 | 抚宁区供电公司 | 榆关镇供电所 | 秦皇岛市经济技术开发区 | 腾飞路街道东甸子村 | 1302897841 | 东甸子5#变 | 黄 | 158.5443 | 0 | 10kV深河站515望海店线
5 | 秦皇岛市供电公司 | 抚宁区供电公司 | 榆关镇供电所 | 榆关镇 | 台上村 | 1302719823 | 台上变压器 | 红 | 0 | 0 | 10kV511车厂线
6 | 秦皇岛市供电公司 | 抚宁区供电公司 | 榆关镇供电所 | 榆关镇 | 贾庄村 | 1302672823 | 贾庄北变压器 | 红 | 0 | 98 | 10kV513东新寨线
7 | 秦皇岛市供电公司 | 抚宁区供电公司 | 榆关镇供电所 | 榆关镇 | 古城子村 | 1302750633 | 古城子水利变台 | 红 | 0 | 0 | 10kV514鸭儿峪线
8 | 秦皇岛市供电公司 | 抚宁区供电公司 | 榆关镇供电所 | 深河乡 | 陈家庄村 | 1302723351 | 陈庄变压器 | 黄 | 82.0619 | 0 | 10kV深河站515望海店线
9 | 秦皇岛市供电公司 | 抚宁区供电公司 | 榆关镇供电所 | 榆关镇 | 榆关村 | 1302797147 | 榆关村10#变 | 黄 | 74.7134 | 0 | 10kV榆关站513榆平线
10 | 秦皇岛市供电公司 | 抚宁区供电公司 | 榆关镇供电所 | 榆关镇 | 大刘庄村 | 1302674160 | 大刘庄3号变压器 | 黄 | 123.666 | 0 | 10kV西区站550紫草坞线
11 | 秦皇岛市供电公司 | 抚宁区供电公司 | 榆关镇供电所 | 榆关镇 | 付庄村 | 1302719825 | 付庄变压器 | 红 | 0 | 60 | 10kV511车厂线
12 | 秦皇岛市供电公司 | 抚宁区供电公司 | 榆关镇供电所 | 榆关镇 | 往子店村 | 1302721271 | 往店子南公变 | 红 | 0 | 0 | 10kV511上徐线
13 | 秦皇岛市供电公司 | 抚宁区供电公司 | 榆关镇供电所 | 秦皇岛市经济技术开发区 | 腾飞路街道北甸子村 | 1303166951 | 北甸子2# | 黄 | 90.3289 | 0 | 10kV深河站525北庄河线
14 | 秦皇岛市供电公司 | 抚宁区供电公司 | 榆关镇供电所 | 秦皇岛市经济技术开发区 | 后庄村 | 1303095824 | 后庄四号 | 黄 | 60.6577 | 0 | 10kV榆关站513榆平线
15 | 秦皇岛市供电公司 | 抚宁区供电公司 | 榆关镇供电所 | 深河乡 | 北庄河村 | 1303300494 | 北庄河新增 | 黄 | 39.5959 | 0 | 10kV深河站525北庄河线
16 | 秦皇岛市供电公司 | 抚宁区供电公司 | 榆关镇供电所 | 深河乡 | 深河东旭庄村 | 1303355506 | 东旭庄2号变压器 | 黄 | 77.8804 | 0 | 10kV深河站515望海店线
17 | 秦皇岛市供电公司 | 抚宁区供电公司 | 榆关镇供电所 | 榆关镇 | 平市北村 | 1303294640 | 平市北水利变压器 | 红 | 0 | 0 | 10kV514鸭儿峪线
18 | 秦皇岛市供电公司 | 抚宁区供电公司 | 榆关镇供电所 | 榆关镇 | 五王庄村 | 1302846747 | 五王庄6#变压器 | 黄 | 55.5608 | 0 | 10kV榆关站512榆冯线
19 | 秦皇岛市供电公司 | 抚宁区供电公司 | 榆关镇供电所 | 榆关镇 | 鸭儿峪村 | 1302675104 | 白家岭公变 | 红 | 0 | 0 | 10kV514鸭儿峪线
20 | 秦皇岛市供电公司 | 抚宁区供电公司 | 榆关镇供电所 | 榆关镇 | 博士营村 | 1302694237 | 博士营东变压器 | 红 | 0 | 0 | 10kV513东新寨线
21 | 秦皇岛市供电公司 | 抚宁区供电公司 | 榆关镇供电所 | 榆关镇 | 上徐各庄村 | 0303397442 | 上徐南公变 | 红 | 0 | 0 | 10kV511上徐线
22 | 秦皇岛市供电公司 | 抚宁区供电公司 | 榆关镇供电所 | 榆关镇 | 深河 | 1302826055 | 望海店3#变 | 绿 | 109.0072 | 0 | 10kV深河站515望海店线
23 | 秦皇岛市供电公司 | 抚宁区供电公司 | 榆关镇供电所 | 榆关镇 | 付庄 | 1302719824 | 付庄2号变压器 | 红 | 0 | 50 | 10kV511车厂线
24 | 秦皇岛市供电公司 | 抚宁区供电公司 | 榆关镇供电所 | 榆关镇 | 荒地村 | 1302675126 | 荒地公变 | 红 | 0 | 0 | 10kV514鸭儿峪线
25 | 秦皇岛市供电公司 | 抚宁区供电公司 | 榆关镇供电所 | 秦皇岛市经济技术开发区 | 西场村 | 0303541031 | 西场5号柱上变压器 | 红 | 0 | 0 | 10kV董庄变电站524深所线
26 | 秦皇岛市供电公司 | 抚宁区供电公司 | 榆关镇供电所 | 深河乡 | 腾飞路街道深河村 | 0303538735 | 深河5号 | 黄 | 125.5711 | 0 | 10kV栖云寺站541韩兴线
27 | 秦皇岛市供电公司 | 抚宁区供电公司 | 榆关镇供电所 | 榆关镇 | 东周庄村 | 1303133511 | 东周水利2号 | 红 | 0 | 0 | 10kV511车厂线
28 | 秦皇岛市供电公司 | 抚宁区供电公司 | 榆关镇供电所 | 秦皇岛市经济技术开发区 | 船厂路沙河村 | 0303536853 | 沙河8号变台柱上变压器 | 黄 | 125.7629 | 0 | 10kV西区站550紫草坞线
29 | 秦皇岛市供电公司 | 抚宁区供电公司 | 榆关镇供电所 | 榆关镇 | 人民政府 | 1302660120 | 榆关镇政府变压器 | 黄 | 265.0103 | 0 | 10kV522太玻线
30 | 秦皇岛市供电公司 | 抚宁区供电公司 | 榆关镇供电所 | 秦皇岛市经济技术开发区 | 腾飞路街道韩兴庄村 | 1302723333 | 韩兴庄2#变压器 | 绿 | 221.8639 | 0 | 10kV深河站515望海店线
31 | 秦皇岛市供电公司 | 抚宁区供电公司 | 榆关镇供电所 | 榆关镇 | 李庄村 | 1302846745 | 李庄2#变压器 | 红 | 0 | 100 | 10kV511车厂线
32 | 秦皇岛市供电公司 | 抚宁区供电公司 | 榆关镇供电所 | 榆关镇 | 博士营村 | 1302694239 | 博士营南变压器 | 红 | 0 | 0 | 10kV513东新寨线
33 | 秦皇岛市供电公司 | 抚宁区供电公司 | 榆关镇供电所 | 榆关镇 | 董庄村 | 1302675080 | 董庄东公变 | 红 | 0 | 0 | 10kV511上徐线
34 | 秦皇岛市供电公司 | 抚宁区供电公司 | 榆关镇供电所 | 秦皇岛市经济技术开发区 | 腾飞路街道东甸子村 | 1302723349 | 东甸子西变压器 | 绿 | 363.3485 | 0 | 10kV深河站515望海店线
35 | 秦皇岛市供电公司 | 抚宁区供电公司 | 榆关镇供电所 | 榆关镇 | 北车厂 | 1302846748 | 车厂3#变压器 | 红 | 0 | 0 | 10kV511车厂线
36 | 秦皇岛市供电公司 | 抚宁区供电公司 | 榆关镇供电所 | 深河乡 | 大毛义庄村 | 1302721100 | 大毛庄变压器 | 绿 | 84.6454 | 0 | 10kV栖云寺站517华义线
37 | 秦皇岛市供电公司 | 抚宁区供电公司 | 榆关镇供电所 | 榆关镇 | 寺后头村 | 1302675117 | 寺后头公变 | 红 | 0 | 0 | 10kV514鸭儿峪线
38 | 秦皇岛市供电公司 | 抚宁区供电公司 | 榆关镇供电所 | 秦皇岛市经济技术开发区 | 腾飞路街道后庄村 | 1302719587 | 后庄2号变压器 | 黄 | 45.6021 | 0 | 10kV榆关站513榆平线
39 | 秦皇岛市供电公司 | 抚宁区供电公司 | 榆关镇供电所 | 榆关镇 | 北杨各庄村 | 1302720821 | 杨各庄100变压器 | 黄 | 3.5361 | 0 | 10kV西区站550紫草坞线
40 | 秦皇岛市供电公司 | 抚宁区供电公司 | 榆关镇供电所 | 秦皇岛市经济技术开发区 | 东甸子村 | 1302723347 | 东甸子4# | 绿 | 348.1505 | 0 | 10kV深河站515望海店线
41 | 秦皇岛市供电公司 | 抚宁区供电公司 | 榆关镇供电所 | 秦皇岛市经济技术开发区 | 西场村 | 1302661532 | 西场2#变压器 | 黄 | 141.6825 | 0 | 10kV栖云寺站541韩兴线
42 | 秦皇岛市供电公司 | 抚宁区供电公司 | 榆关镇供电所 | 榆关镇 | 东新寨村 | 1302731357 | 东新寨东变压器 | 红 | 0 | 0 | 10kV513东新寨线
43 | 秦皇岛市供电公司 | 抚宁区供电公司 | 榆关镇供电所 | 榆关镇 | 平市北村 | 1302675125 | 平市北北公变 | 红 | 0 | 0 | 10kV514鸭儿峪线
44 | 秦皇岛市供电公司 | 抚宁区供电公司 | 榆关镇供电所 | 榆关镇 | 驸马寨村 | 1302799166 | 驸马寨北变压器 | 红 | 0 | 0 | 10kV513东新寨线
45 | 秦皇岛市供电公司 | 抚宁区供电公司 | 榆关镇供电所 | 榆关镇 | 石门村 | 1302846746 | 石门2#变压器 | 红 | 0 | 0 | 10kV511车厂线
46 | 秦皇岛市供电公司 | 抚宁区供电公司 | 榆关镇供电所 | 秦皇岛市经济技术开发区 | 腾飞路街道下徐各庄村 | 1302675089 | 下徐1号 | 红 | 0 | 0 | 10kV511上徐线
47 | 秦皇岛市供电公司 | 抚宁区供电公司 | 榆关镇供电所 | 榆关镇 | 兴隆寨村 | 1302694236 | 兴隆寨变压器 | 红 | 0 | 0 | 10kV513东新寨线
48 | 秦皇岛市供电公司 | 抚宁区供电公司 | 榆关镇供电所 | 秦皇岛市经济技术开发区 | 腾飞路街道牛蹄寨村 | 1302675092 | 牛蹄寨东公变 | 红 | 0 | 0 | 10kV511上徐线
49 | 秦皇岛市供电公司 | 抚宁区供电公司 | 榆关镇供电所 | 榆关镇 | 河西 | 1302659607 | 河西5#变压器 | 绿 | 168.1216 | 0 | 10kV榆关站522榆大线
50 | 秦皇岛市供电公司 | 抚宁区供电公司 | 榆关镇供电所 | 榆关镇 | 王家庄村 | 1302672810 | 王庄南变压器 | 红 | 0 | 0 | 10kV511车厂线
51 | 秦皇岛市供电公司 | 抚宁区供电公司 | 榆关镇供电所 | 榆关镇 | 大刘庄村 | 1302674163 | 大刘庄2号变压器 | 黄 | 15.1052 | 0 | 10kV西区站550紫草坞线
52 | 秦皇岛市供电公司 | 抚宁区供电公司 | 榆关镇供电所 | 榆关镇 | 西周 | 1302672817 | 西周变压器 | 红 | 0 | 0 | 10kV511车厂线
53 | 秦皇岛市供电公司 | 抚宁区供电公司 | 榆关镇供电所 | 秦皇岛市经济技术开发区 | 船厂路街道沙河村 | 1302674166 | 沙河2号变压器 | 黄 | 19.8804 | 0 | 10kV西区站550紫草坞线
54 | 秦皇岛市供电公司 | 抚宁区供电公司 | 榆关镇供电所 | 榆关镇 | 平市南 | 1302675114 | 平市南南公变 | 红 | 0 | 0 | 10kV514鸭儿峪线
55 | 秦皇岛市供电公司 | 抚宁区供电公司 | 榆关镇供电所 | 榆关镇 | 沙河村 | 1302674165 | 沙河1号变压器 | 黄 | 163.9093 | 0 | 10kV西区站550紫草坞线
56 | 秦皇岛市供电公司 | 抚宁区供电公司 | 榆关镇供电所 | 榆关镇 | 北车厂村 | 1302672802 | 车厂 | 红 | 0 | 0 | 10kV511车厂线
57 | 秦皇岛市供电公司 | 抚宁区供电公司 | 榆关镇供电所 | 榆关镇 | 北纸坊村 | 1302675100 | 纸坊公变 | 红 | 0 | 0 | 10kV514鸭儿峪线
58 | 秦皇岛市供电公司 | 抚宁区供电公司 | 榆关镇供电所 | 秦皇岛市经济技术开发区 | 腾飞路街道牛蹄寨村 | 1302675093 | 牛蹄寨西变 | 红 | 0 | 0 | 10kV511上徐线
59 | 秦皇岛市供电公司 | 抚宁区供电公司 | 榆关镇供电所 | 大新寨镇 | 西峪沟 | 1302986481 | 西峪沟2# | 红 | 0 | 0 | 10kV511车厂线
60 | 秦皇岛市供电公司 | 抚宁区供电公司 | 榆关镇供电所 | 榆关镇 | 西岭村 | 1302843493 | 西岭2号变台 | 黄 | 43.9732 | 0 | 10kV西区站550紫草坞线
61 | 秦皇岛市供电公司 | 抚宁区供电公司 | 榆关镇供电所 | 榆关镇 | 紫草坞村 | 1302998470 | 腰排3# | 黄 | 11.6289 | 0 | 10kV西区站550紫草坞线
62 | 秦皇岛市供电公司 | 抚宁区供电公司 | 榆关镇供电所 | 榆关镇 | 平市南村 | 1302675116 | 平市南中公变 | 红 | 0 | 0 | 10kV514鸭儿峪线
63 | 秦皇岛市供电公司 | 抚宁区供电公司 | 榆关镇供电所 | 榆关镇 | 紫草坞村 | 1302797925 | 腰排2# | 黄 | 14.2423 | 0 | 10kV西区站550紫草坞线
64 | 秦皇岛市供电公司 | 抚宁区供电公司 | 榆关镇供电所 | 榆关镇 | 泉眼沟村 | 1302846744 | 泉眼沟2#变压器 | 红 | 0 | 0 | 10kV511车厂线
65 | 秦皇岛市供电公司 | 抚宁区供电公司 | 榆关镇供电所 | 秦皇岛市经济技术开发区 | 船厂路街道大米河头村 | 1302660124 | 大米和头水利变压器 | 黄 | 2.4237 | 0 | 10kV522太玻线
66 | 秦皇岛市供电公司 | 抚宁区供电公司 | 榆关镇供电所 | 榆关镇 | 后庄村 | 1302720643 | 后庄1号变压器 | 黄 | 246.3794 | 0 | 10kV榆关站522榆大线
67 | 秦皇岛市供电公司 | 抚宁区供电公司 | 榆关镇供电所 | 榆关镇 | 北杨各庄村 | 1302720843 | 杨各庄2号变压器 | 黄 | 16.2155 | 0 | 10kV西区站550紫草坞线
68 | 秦皇岛市供电公司 | 抚宁区供电公司 | 榆关镇供电所 | 榆关镇 | 岚山村 | 1302721328 | 岚山西变压器 | 红 | 0 | 0 | 10kV513东新寨线
69 | 秦皇岛市供电公司 | 抚宁区供电公司 | 榆关镇供电所 | 榆关镇 | 李庄村 | 1302719818 | 李庄80变压器 | 红 | 0 | 0 | 10kV511车厂线
70 | 秦皇岛市供电公司 | 抚宁区供电公司 | 榆关镇供电所 | 榆关镇 | 榆关村 | 1302720651 | 榆关4号变压器 | 绿 | 85.6876 | 0 | 10kV榆关站522榆大线
71 | 秦皇岛市供电公司 | 抚宁区供电公司 | 榆关镇供电所 | 榆关镇 | 北岭村 | 1302719586 | 北岭5号变压器 | 黄 | 52.6722 | 0 | 10kV榆关站513榆平线
72 | 秦皇岛市供电公司 | 抚宁区供电公司 | 榆关镇供电所 | 牛头崖镇 | 大米河头村 | 1302721383 | 大米和头1号变压器 | 黄 | 47.466 | 0 | 10kV522太玻线
73 | 秦皇岛市供电公司 | 抚宁区供电公司 | 榆关镇供电所 | 榆关镇 | 温家庄村 | 1302721321 | 温庄变压器 | 红 | 0 | 0 | 10kV513东新寨线
74 | 秦皇岛市供电公司 | 抚宁区供电公司 | 榆关镇供电所 | 深河乡 | 东甸子 | 1302661547 | 东甸子3#变 | 黄 | 228.5402 | 0 | 10kV深河站515望海店线
75 | 秦皇岛市供电公司 | 抚宁区供电公司 | 榆关镇供电所 | 榆关镇 | 榆关村 | 1302797148 | 榆关村9#变 | 绿 | 162.8268 | 0 | 10kV榆关站522榆大线
76 | 秦皇岛市供电公司 | 抚宁区供电公司 | 榆关镇供电所 | 榆关镇 | 大新立庄村 | 1302799076 | 大新立庄公变 | 红 | 0 | 0 | 10kV514鸭儿峪线
77 | 秦皇岛市供电公司 | 抚宁区供电公司 | 榆关镇供电所 | 榆关镇 | 洼儿庄村 | 1302897839 | 洼儿庄水利变 | 红 | 0 | 0 | 10kV511上徐线
78 | 秦皇岛市供电公司 | 抚宁区供电公司 | 榆关镇供电所 | 榆关镇 | 东桐叶村 | 1303460673 | 东桐叶3号变台柱上变压器 | 黄 | 139.3691 | 0 | 10kV深河站525北庄河线
79 | 秦皇岛市供电公司 | 抚宁区供电公司 | 榆关镇供电所 | 榆关镇 | 河西村 | 1302674152 | 河西8号变压器 | 黄 | 112.3464 | 0 | 10kV榆关站523榆沙线
80 | 秦皇岛市供电公司 | 抚宁区供电公司 | 榆关镇供电所 | 榆关镇 | 香坊村 | 1302675101 | 香坊公变 | 红 | 0 | 0 | 10kV514鸭儿峪线
81 | 秦皇岛市供电公司 | 抚宁区供电公司 | 榆关镇供电所 | 秦皇岛市经济技术开发区 | 腾飞路街道上徐各庄村 | 1302675087 | 上徐东公变 | 红 | 0 | 0 | 10kV511上徐线
82 | 秦皇岛市供电公司 | 抚宁区供电公司 | 榆关镇供电所 | 榆关镇 | 石门村 | 1302672803 | 石门50变压器 | 红 | 0 | 0 | 10kV511车厂线
83 | 秦皇岛市供电公司 | 抚宁区供电公司 | 榆关镇供电所 | 榆关镇 | 大刘庄 | 1302674161 | 大刘庄8号变压器 | 绿 | 80.1247 | 0 | 10kV西区站550紫草坞线
84 | 秦皇岛市供电公司 | 抚宁区供电公司 | 榆关镇供电所 | 榆关镇 | 聂口村 | 1302694240 | 512聂口南变压器 | 红 | 0 | 0 | 10kV513东新寨线
85 | 秦皇岛市供电公司 | 抚宁区供电公司 | 榆关镇供电所 | 抚宁镇 | 高家店村 | 1302660125 | 高家店２号变压器 | 绿 | 40 | 0 | 10kV522太玻线
86 | 秦皇岛市供电公司 | 抚宁区供电公司 | 榆关镇供电所 | 秦皇岛市经济技术开发区 | 大科坨村 | 1302675109 | 大科坨东公变 | 红 | 0 | 0 | 10kV514鸭儿峪线
87 | 秦皇岛市供电公司 | 抚宁区供电公司 | 榆关镇供电所 | 榆关镇 | 岚山村 | 1302694230 | 岚山4号变压器 | 红 | 0 | 0 | 10kV513东新寨线
88 | 秦皇岛市供电公司 | 抚宁区供电公司 | 榆关镇供电所 | 榆关镇 | 幸福庄村 | 1302675135 | 幸福庄200变压器 | 红 | 0 | 0 | 10kV513东新寨线
89 | 秦皇岛市供电公司 | 抚宁区供电公司 | 榆关镇供电所 | 榆关镇 | 驸马寨 | 1302672822 | 驸马寨南变压器 | 红 | 0 | 0 | 10kV513东新寨线
90 | 秦皇岛市供电公司 | 抚宁区供电公司 | 榆关镇供电所 | 榆关镇 | 博士营村 | 1302694238 | 博士营西变压器 | 红 | 0 | 0 | 10kV513东新寨线
91 | 秦皇岛市供电公司 | 抚宁区供电公司 | 榆关镇供电所 | 榆关镇 | 冯庄村 | 1302672825 | 冯庄2号变压器 | 红 | 0 | 0 | 10kV511车厂线
92 | 秦皇岛市供电公司 | 抚宁区供电公司 | 榆关镇供电所 | 深河乡 | 马家庄村 | 1302723103 | 马庄变台 | 黄 | 28.5763 | 0 | 10kV深河站525北庄河线
93 | 秦皇岛市供电公司 | 抚宁区供电公司 | 榆关镇供电所 | 榆关镇 | 北郁家沟 | 1302728342 | 北沟2号变压器 | 红 | 0 | 0 | 10kV511车厂线
94 | 秦皇岛市供电公司 | 抚宁区供电公司 | 榆关镇供电所 | 深河乡 | 望海店 | 0303397441 | 望海店西变 | 黄 | 57.0557 | 0 | 10kV深河站515望海店线
95 | 秦皇岛市供电公司 | 抚宁区供电公司 | 榆关镇供电所 | 秦皇岛市经济技术开发区 | 东甸子村 | 1302723348 | 东甸子变压器 | 黄 | 304.7711 | 0 | 10kV深河站515望海店线
96 | 秦皇岛市供电公司 | 抚宁区供电公司 | 榆关镇供电所 | 深河乡 | 深河村 | 1302723336 | 深河南2#变压器 | 黄 | 119.4371 | 0 | 10kV栖云寺站541韩兴线
97 | 秦皇岛市供电公司 | 抚宁区供电公司 | 榆关镇供电所 | 深河乡 | 华义庄村 | 1302721099 | 华义庄变压器 | 黄 | 63.9361 | 0 | 10kV栖云寺站517华义线
98 | 秦皇岛市供电公司 | 抚宁区供电公司 | 榆关镇供电所 | 榆关镇 | 大刘庄村 | 1302991578 | 大刘庄菜地100 | 黄 | 78.6536 | 0 | 10kV西区站550紫草坞线
99 | 秦皇岛市供电公司 | 抚宁区供电公司 | 榆关镇供电所 | 榆关镇 | 温家庄村 | 1303460661 | 温庄3号变台柱上变压器 | 红 | 0 | 0 | 10kV513东新寨线
100 | 秦皇岛市供电公司 | 抚宁区供电公司 | 榆关镇供电所 | 榆关镇 | 榆关村 | 1303005038 | 榆关11号变 | 黄 | 293.5381 | 0 | 10kV榆关站522榆大线
101 | 秦皇岛市供电公司 | 抚宁区供电公司 | 榆关镇供电所 | 榆关镇 | 荣庄村 | 1302721314 | 荣庄2号变压器 | 黄 | 1.7567 | 0 | 10kV榆关站512榆冯线
102 | 秦皇岛市供电公司 | 抚宁区供电公司 | 榆关镇供电所 | 深河乡 | 望海 | 1302723335 | 望海店东变 | 绿 | 140.1155 | 0 | 10kV深河站515望海店线
103 | 秦皇岛市供电公司 | 抚宁区供电公司 | 榆关镇供电所 | 抚宁镇 | 紫草坞村 | 1302674167 | 沙河4号变压器 | 绿 | 82.0428 | 0 | 10kV西区站550紫草坞线
104 | 秦皇岛市供电公司 | 抚宁区供电公司 | 榆关镇供电所 | 榆关镇 | 五王庄村 | 1302675134 | 五王庄村西变压器 | 黄 | 46.0227 | 0 | 10kV榆关站512榆冯线
105 | 秦皇岛市供电公司 | 抚宁区供电公司 | 榆关镇供电所 | 抚宁镇 | 紫草坞村 | 1302674153 | 沙河7号变压器 | 绿 | 25.6103 | 0 | 10kV西区站550紫草坞线
106 | 秦皇岛市供电公司 | 抚宁区供电公司 | 榆关镇供电所 | 榆关镇 | 东新寨村 | 1302694235 | 东新寨西变压器 | 红 | 0 | 0 | 10kV513东新寨线
107 | 秦皇岛市供电公司 | 抚宁区供电公司 | 榆关镇供电所 | 榆关镇 | 西周庄村 | 1302672827 | 西周下河变压器 | 红 | 0 | 0 | 10kV511车厂线
108 | 秦皇岛市供电公司 | 抚宁区供电公司 | 榆关镇供电所 | 榆关镇 | 李庄村 | 1303439069 | 李庄三号柱上变压器 | 红 | 0 | 0 | 10kV511车厂线
109 | 秦皇岛市供电公司 | 抚宁区供电公司 | 榆关镇供电所 | 榆关镇 | 边家沟村 | 1303456162 | 边家沟2号变台柱上变压器 | 绿 | 334.6103 | 0 | 10kV深河站515望海店线
110 | 秦皇岛市供电公司 | 抚宁区供电公司 | 榆关镇供电所 | 秦皇岛市经济技术开发区 | 腾飞路街道老岭沟村 | 1302723337 | 老岭沟变压器 | 黄 | 69.5423 | 0 | 10kV深河站515望海店线
111 | 秦皇岛市供电公司 | 抚宁区供电公司 | 榆关镇供电所 | 秦皇岛市经济技术开发区 | 腾飞路街道董庄村 | 1302721266 | 董庄北公变 | 红 | 0 | 0 | 10kV511上徐线
112 | 秦皇岛市供电公司 | 抚宁区供电公司 | 榆关镇供电所 | 榆关镇 | 冯庄村 | 1302798883 | 冯庄水利100变压器 | 红 | 0 | 0 | 10kV511车厂线
113 | 秦皇岛市供电公司 | 抚宁区供电公司 | 榆关镇供电所 | 榆关镇 | 榆关村 | 1302720638 | 赵国忠变压器 | 绿 | 170.0619 | 0 | 10kV榆关站522榆大线
114 | 秦皇岛市供电公司 | 抚宁区供电公司 | 榆关镇供电所 | 秦皇岛市经济技术开发区 | 义卜寨村 | 1302721093 | 义卜寨1#变压器 | 黄 | 75.8866 | 0 | 10kV栖云寺站517华义线
115 | 秦皇岛市供电公司 | 抚宁区供电公司 | 榆关镇供电所 | 榆关镇 | 下徐各庄村 | 1302721275 | 下徐2号 | 红 | 0 | 0 | 10kV511上徐线
116 | 秦皇岛市供电公司 | 抚宁区供电公司 | 榆关镇供电所 | 榆关镇 | 鸭儿峪村 | 1302675103 | 鸭儿峪北公变 | 红 | 0 | 0 | 10kV514鸭儿峪线
117 | 秦皇岛市供电公司 | 抚宁区供电公司 | 榆关镇供电所 | 深河乡 | 孤家子村 | 1302721097 | 孤家子变压器 | 绿 | 160 | 0 | 10kV栖云寺站517华义线
118 | 秦皇岛市供电公司 | 抚宁区供电公司 | 榆关镇供电所 | 榆关镇 | 河西村 | 1302720641 | 河西1号变压器 | 黄 | 62.2629 | 0 | 10kV榆关站522榆大线
119 | 秦皇岛市供电公司 | 抚宁区供电公司 | 榆关镇供电所 | 抚宁镇 | 小米河头村 | 1302720833 | 523小米河头4号变压器 | 绿 | 80.1979 | 0 | 10kV西区站550紫草坞线
120 | 秦皇岛市供电公司 | 抚宁区供电公司 | 榆关镇供电所 | 榆关镇 | 榆关村 | 1302720640 | 榆关1号变压器 | 绿 | 383.1299 | 0 | 10kV榆关站522榆大线
121 | 秦皇岛市供电公司 | 抚宁区供电公司 | 榆关镇供电所 | 深河乡 | 深河村 | 1302723329 | 深河1#变 | 黄 | 148.6082 | 0 | 10kV栖云寺站541韩兴线
122 | 秦皇岛市供电公司 | 抚宁区供电公司 | 榆关镇供电所 | 榆关镇 | 东周庄村 | 1302719828 | 东周变压器 | 红 | 0 | 0 | 10kV511车厂线
123 | 秦皇岛市供电公司 | 抚宁区供电公司 | 榆关镇供电所 | 榆关镇 | 河西 | 1302720644 | 河西2号变压器 | 黄 | 152.9897 | 0 | 10kV榆关站522榆大线
124 | 秦皇岛市供电公司 | 抚宁区供电公司 | 榆关镇供电所 | 秦皇岛市经济技术开发区 | 腾飞路街道韩兴庄村 | 1302723345 | 韩兴庄3#变 | 绿 | 163.7856 | 0 | 10kV深河站515望海店线
125 | 秦皇岛市供电公司 | 抚宁区供电公司 | 榆关镇供电所 | 秦皇岛市经济技术开发区 | 高家岭村 | 1302720836 | 高家岭分支3号变压器 | 黄 | 18.8474 | 0 | 10kV西区站550紫草坞线
126 | 秦皇岛市供电公司 | 抚宁区供电公司 | 榆关镇供电所 | 榆关镇 | 岚山村 | 1302799096 | 岚山东200变压器 | 红 | 0 | 0 | 10kV513东新寨线
127 | 秦皇岛市供电公司 | 抚宁区供电公司 | 榆关镇供电所 | 榆关镇 | 石门村 | 1302986480 | 石门水利 | 红 | 0 | 0 | 10kV511车厂线
128 | 秦皇岛市供电公司 | 抚宁区供电公司 | 榆关镇供电所 | 榆关镇 | 古城子村 | 1302675121 | 古城子东公变 | 红 | 0 | 0 | 10kV514鸭儿峪线
129 | 秦皇岛市供电公司 | 抚宁区供电公司 | 榆关镇供电所 | 榆关镇 | 洼儿庄村 | 1302675097 | 洼儿庄北公变 | 红 | 0 | 0 | 10kV511上徐线
130 | 秦皇岛市供电公司 | 抚宁区供电公司 | 榆关镇供电所 | 榆关镇 | 聂口村 | 1302694241 | 聂口北变压器 | 红 | 0 | 0 | 10kV513东新寨线
131 | 秦皇岛市供电公司 | 抚宁区供电公司 | 榆关镇供电所 | 榆关镇 | 西桐叶村 | 1302723107 | 西桐叶北变压器 | 黄 | 59.3732 | 0 | 10kV深河站525北庄河线
132 | 秦皇岛市供电公司 | 抚宁区供电公司 | 榆关镇供电所 | 榆关镇 | 龙腰村 | 1302672805 | 龙腰南50变压器 | 红 | 0 | 0 | 10kV511车厂线
133 | 秦皇岛市供电公司 | 抚宁区供电公司 | 榆关镇供电所 | 榆关镇 | 河西村 | 1302720642 | 河西水利变压器 | 黄 | 32.6897 | 0 | 10kV榆关站522榆大线
134 | 秦皇岛市供电公司 | 抚宁区供电公司 | 榆关镇供电所 | 深河乡 | 深河东旭庄村 | 1302723355 | 东旭庄变压器 | 黄 | 111.5918 | 0 | 10kV深河站515望海店线
135 | 秦皇岛市供电公司 | 抚宁区供电公司 | 榆关镇供电所 | 榆关镇 | 捎弓寨村 | 1302721324 | 梢公斋变压器 | 红 | 0 | 0 | 10kV513东新寨线
136 | 秦皇岛市供电公司 | 抚宁区供电公司 | 榆关镇供电所 | 榆关镇 | 肖庄村 | 1302672807 | 肖庄变压器 | 红 | 0 | 0 | 10kV511车厂线
137 | 秦皇岛市供电公司 | 抚宁区供电公司 | 榆关镇供电所 | 榆关镇 | 岩子口村 | 1302694243 | 岩子口变压器 | 红 | 0 | 0 | 10kV513东新寨线
138 | 秦皇岛市供电公司 | 抚宁区供电公司 | 榆关镇供电所 | 榆关镇 | 曹庄村 | 1302721267 | 董庄西公变 | 红 | 0 | 0 | 10kV511上徐线
139 | 秦皇岛市供电公司 | 抚宁区供电公司 | 榆关镇供电所 | 榆关镇 | 郑家店村 | 1302843533 | 郑家店2#变压器 | 黄 | 5.4072 | 0 | 10kV西区站550紫草坞线
140 | 秦皇岛市供电公司 | 抚宁区供电公司 | 榆关镇供电所 | 秦皇岛市经济技术开发区 | 西场村 | 1302849724 | 西场4#变 | 黄 | 155.3196 | 0 | 10kV栖云寺站541韩兴线
141 | 秦皇岛市供电公司 | 抚宁区供电公司 | 榆关镇供电所 | 秦皇岛市经济技术开发区 | 船厂路街道大米河村 | 1302721380 | 大米和头3号变压器 | 黄 | 13.9938 | 0 | 10kV522太玻线
142 | 秦皇岛市供电公司 | 抚宁区供电公司 | 榆关镇供电所 | 榆关镇 | 东新寨村 | 1302721322 | 东新寨南变压器 | 红 | 0 | 0 | 10kV513东新寨线
143 | 秦皇岛市供电公司 | 抚宁区供电公司 | 榆关镇供电所 | 榆关镇 | 北车厂村 | 1302672801 | 车厂160变压器 | 红 | 0 | 0 | 10kV511车厂线
144 | 秦皇岛市供电公司 | 抚宁区供电公司 | 榆关镇供电所 | 榆关镇 | 古城子村 | 1302675119 | 古城子北公变 | 红 | 0 | 0 | 10kV514鸭儿峪线
145 | 秦皇岛市供电公司 | 抚宁区供电公司 | 榆关镇供电所 | 深河乡 | 腾飞路街道深河村 | 1302723330 | 西场1#变压器 | 绿 | 97.2474 | 0 | 10kV栖云寺站541韩兴线
146 | 秦皇岛市供电公司 | 抚宁区供电公司 | 榆关镇供电所 | 抚宁镇 | 紫草坞村 | 1302799230 | 东店2#变压器 | 绿 | 83.3418 | 0 | 10kV西区站550紫草坞线
147 | 秦皇岛市供电公司 | 抚宁区供电公司 | 榆关镇供电所 | 秦皇岛市经济技术开发区 | 腾飞路街道牛蹄寨村 | 1302897840 | 牛蹄寨水利变 | 红 | 0 | 0 | 10kV511上徐线
148 | 秦皇岛市供电公司 | 抚宁区供电公司 | 榆关镇供电所 | 榆关镇 | 上不老村 | 1302723110 | 上不老南变压器 | 黄 | 130.934 | 0 | 10kV深河站525北庄河线
149 | 秦皇岛市供电公司 | 抚宁区供电公司 | 榆关镇供电所 | 榆关镇 | 榆关村 | 1302720652 | 榆关三队场变压器 | 黄 | 264.1691 | 0 | 10kV榆关站522榆大线
150 | 秦皇岛市供电公司 | 抚宁区供电公司 | 榆关镇供电所 | 深河乡 | 义卜寨村 | 1303010295 | 义卜寨4# | 黄 | 90.7031 | 0 | 10kV栖云寺站517华义线
151 | 秦皇岛市供电公司 | 抚宁区供电公司 | 榆关镇供电所 | 榆关镇 | 五王庄村 | 1302799033 | 五王庄2# | 黄 | 29.4216 | 0 | 10kV榆关站512榆冯线
152 | 秦皇岛市供电公司 | 抚宁区供电公司 | 榆关镇供电所 | 榆关镇 | 纸坊村 | 1303332102 | 纸坊2号变压器 | 红 | 0 | 0 | 10kV514鸭儿峪线
153 | 秦皇岛市供电公司 | 抚宁区供电公司 | 榆关镇供电所 | 榆关镇 | 平市南村 | 1302675122 | 平市南北公变 | 红 | 0 | 0 | 10kV514鸭儿峪线
154 | 秦皇岛市供电公司 | 抚宁区供电公司 | 榆关镇供电所 | 秦皇岛市经济技术开发区 | 腾飞路街道韩义庄村 | 1302843494 | 韩义庄3号变台 | 黄 | 70.1113 | 0 | 10kV榆关站522榆大线
155 | 秦皇岛市供电公司 | 抚宁区供电公司 | 榆关镇供电所 | 榆关镇 | 河西村 | 1302720645 | 河西3号变压器 | 黄 | 37.1959 | 0 | 10kV榆关站522榆大线
156 | 秦皇岛市供电公司 | 抚宁区供电公司 | 榆关镇供电所 | 榆关镇 | 龙腰村 | 1302672804 | 龙腰南变压器 | 红 | 0 | 0 | 10kV511车厂线
157 | 秦皇岛市供电公司 | 抚宁区供电公司 | 榆关镇供电所 | 榆关镇 | 安庄村 | 1302694229 | 安庄西1号变压器 | 红 | 0 | 0 | 10kV513东新寨线
158 | 秦皇岛市供电公司 | 抚宁区供电公司 | 榆关镇供电所 | 榆关镇 | 官西石沟村 | 1302675105 | 西沟公变 | 红 | 0 | 0 | 10kV514鸭儿峪线
159 | 秦皇岛市供电公司 | 抚宁区供电公司 | 榆关镇供电所 | 榆关镇 | 西岭村 | 1302720838 | 西岭80变压器 | 黄 | 54.5897 | 0 | 10kV西区站550紫草坞线
160 | 秦皇岛市供电公司 | 抚宁区供电公司 | 榆关镇供电所 | 榆关镇 | 付庄村 | 1302672814 | 付庄3号变压器 | 红 | 0 | 0 | 10kV511车厂线
161 | 秦皇岛市供电公司 | 抚宁区供电公司 | 榆关镇供电所 | 榆关镇 | 大刘庄村 | 1302674159 | 大刘庄1号变压器 | 黄 | 7.6103 | 0 | 10kV西区站550紫草坞线
162 | 秦皇岛市供电公司 | 抚宁区供电公司 | 榆关镇供电所 | 榆关镇 | 聂口村121号 | 1302694242 | 聂口西变压器 | 红 | 0 | 0 | 10kV513东新寨线
163 | 秦皇岛市供电公司 | 抚宁区供电公司 | 榆关镇供电所 | 榆关镇 | 荣庄村 | 1302843502 | 荣庄3号变 | 黄 | 56.7918 | 0 | 10kV榆关站512榆冯线
164 | 秦皇岛市供电公司 | 抚宁区供电公司 | 榆关镇供电所 | 榆关镇 | 河西村 | 1303000044 | 河西9#变压器 | 黄 | 8.2474 | 0 | 10kV榆关站522榆大线
165 | 秦皇岛市供电公司 | 抚宁区供电公司 | 榆关镇供电所 | 深河乡 | 后营村 | 1302723340 | 后营北变 | 黄 | 45.9918 | 0 | 10kV深河站525北庄河线
166 | 秦皇岛市供电公司 | 抚宁区供电公司 | 榆关镇供电所 | 榆关镇 | 小科坨村 | 1302897838 | 小科坨水利1#南变 | 红 | 0 | 0 | 10kV514鸭儿峪线
167 | 秦皇岛市供电公司 | 抚宁区供电公司 | 榆关镇供电所 | 秦皇岛市经济技术开发区 | 往子店村 | 1302721270 | 往子店北公变 | 红 | 0 | 0 | 10kV511上徐线
168 | 秦皇岛市供电公司 | 抚宁区供电公司 | 榆关镇供电所 | 榆关镇 | 代山头村 | 1302675084 | 岱山头西变 | 红 | 0 | 0 | 10kV511上徐线
169 | 秦皇岛市供电公司 | 抚宁区供电公司 | 榆关镇供电所 | 榆关镇 | 铁官营村 | 1302720840 | 小营1号变压器 | 黄 | 104.701 | 0 | 10kV西区站550紫草坞线
170 | 秦皇岛市供电公司 | 抚宁区供电公司 | 榆关镇供电所 | 抚宁镇 | 紫草坞村 | 1302720842 | 仓上100变压器 | 绿 | 80 | 0 | 10kV西区站550紫草坞线
171 | 秦皇岛市供电公司 | 抚宁区供电公司 | 榆关镇供电所 | 秦皇岛市经济技术开发区 | 韩义庄村 | 1302720648 | 韩义庄南1号变压器 | 黄 | 99.5515 | 0 | 10kV榆关站522榆大线
172 | 秦皇岛市供电公司 | 抚宁区供电公司 | 榆关镇供电所 | 榆关镇 | 永顺庄村 | 1302721316 | 永顺庄1号变压器 | 黄 | 36.9515 | 0 | 10kV榆关站512榆冯线
173 | 秦皇岛市供电公司 | 抚宁区供电公司 | 榆关镇供电所 | 榆关镇 | 荣庄村 | 1302721313 | 荣庄1号变压器 | 黄 | 4.6247 | 0 | 10kV榆关站512榆冯线
174 | 秦皇岛市供电公司 | 抚宁区供电公司 | 榆关镇供电所 | 榆关镇 | 紫草坞村 | 1302720820 | 腰排1号变压器 | 黄 | 33.0907 | 0 | 10kV西区站550紫草坞线
175 | 秦皇岛市供电公司 | 抚宁区供电公司 | 榆关镇供电所 | 榆关镇 | 郑家店村 | 1302720822 | 郑家店100变压器 | 黄 | 1.4392 | 0 | 10kV西区站550紫草坞线
176 | 秦皇岛市供电公司 | 抚宁区供电公司 | 榆关镇供电所 | 榆关镇 | 驸马寨村 | 1302672826 | 驸马寨水变压器 | 红 | 0 | 0 | 10kV513东新寨线
177 | 秦皇岛市供电公司 | 抚宁区供电公司 | 榆关镇供电所 | 榆关镇供电所 | 后营村 | 1302723341 | 后营变 | 黄 | 78.3835 | 0 | 10kV深河站525北庄河线
178 | 秦皇岛市供电公司 | 抚宁区供电公司 | 榆关镇供电所 | 榆关镇 | 五王庄村 | 1302721315 | 五王庄村东变压器 | 黄 | 8.3526 | 0 | 10kV榆关站512榆冯线
179 | 秦皇岛市供电公司 | 抚宁区供电公司 | 榆关镇供电所 | 榆关镇 | 鸭儿峪村 | 1302675099 | 丫儿峪南公变 | 红 | 0 | 0 | 10kV514鸭儿峪线
180 | 秦皇岛市供电公司 | 抚宁区供电公司 | 榆关镇供电所 | 榆关镇 | 鸭儿峪村 | 1302797304 | 小科坨新架 | 红 | 0 | 0 | 10kV514鸭儿峪线
181 | 秦皇岛市供电公司 | 抚宁区供电公司 | 榆关镇供电所 | 榆关镇 | 鸭儿峪村 | 1302798989 | 古城子公变 | 红 | 0 | 0 | 10kV514鸭儿峪线
182 | 秦皇岛市供电公司 | 抚宁区供电公司 | 榆关镇供电所 | 榆关镇 | 泉眼沟村 | 1302908623 | 泉眼沟(1#) | 红 | 0 | 0 | 10kV511车厂线
183 | 秦皇岛市供电公司 | 抚宁区供电公司 | 榆关镇供电所 | 榆关镇 | 鸭儿峪村 | 1302675098 | 丫儿峪东公变 | 红 | 0 | 0 | 10kV514鸭儿峪线
184 | 秦皇岛市供电公司 | 抚宁区供电公司 | 榆关镇供电所 | 抚宁镇 | 大刘庄村 | 1302674158 | 大刘庄5号变压器 | 黄 | 42.1423 | 0 | 10kV西区站550紫草坞线
185 | 秦皇岛市供电公司 | 抚宁区供电公司 | 榆关镇供电所 | 秦皇岛市经济技术开发区 | 义卜寨村 | 1302721095 | 义卜寨3#变压器 | 黄 | 45.4598 | 0 | 10kV栖云寺站517华义线
186 | 秦皇岛市供电公司 | 抚宁区供电公司 | 榆关镇供电所 | 秦皇岛市经济技术开发区 | 腾飞路街道兴福庄村 | 1302721320 | 幸福庄2号变压器 | 红 | 0 | 0 | 10kV513东新寨线
187 | 秦皇岛市供电公司 | 抚宁区供电公司 | 榆关镇供电所 | 深河乡 | 东桐叶村 | 1302723104 | 东桐叶东变压器 | 黄 | 72.3289 | 0 | 10kV深河站525北庄河线
188 | 秦皇岛市供电公司 | 抚宁区供电公司 | 榆关镇供电所 | 榆关镇 | 东周庄村 | 1302843534 | 东周水利 | 红 | 0 | 0 | 10kV511车厂线
189 | 秦皇岛市供电公司 | 抚宁区供电公司 | 榆关镇供电所 | 深河乡 | 腾飞路街道深河村 | 1302849733 | 深河4#变 | 黄 | 237.2495 | 0 | 10kV栖云寺站541韩兴线
190 | 秦皇岛市供电公司 | 抚宁区供电公司 | 榆关镇供电所 | 榆关镇 | 平市北村 | 1302750235 | 平市北 | 红 | 0 | 0 | 10kV514鸭儿峪线
191 | 秦皇岛市供电公司 | 抚宁区供电公司 | 榆关镇供电所 | 榆关镇 | 沙河村 | 1302659620 | 沙河5号变压器 | 黄 | 83.2247 | 0 | 10kV榆关站522榆大线
192 | 秦皇岛市供电公司 | 抚宁区供电公司 | 榆关镇供电所 | 榆关镇 | 榆关供电所 | 1300775973 | 供电所变压器 | 红 | 0 | 0 | 10kV榆关站522榆大线
193 | 秦皇岛市供电公司 | 抚宁区供电公司 | 榆关镇供电所 | 榆关镇 | 聂口村 | 1303291323 | 聂口新增 | 红 | 0 | 0 | 10kV513东新寨线
194 | 秦皇岛市供电公司 | 抚宁区供电公司 | 榆关镇供电所 | 秦皇岛市经济技术开发区 | 船厂路街道高家店村 | 1303367756 | 高家店3# | 黄 | 66.7876 | 0 | 10kV522太玻线
195 | 秦皇岛市供电公司 | 抚宁区供电公司 | 榆关镇供电所 | 榆关镇 | 榆关村 | 1303328806 | 榆关12号变压器 | 黄 | 289.9876 | 0 | 10kV榆关站522榆大线
196 | 秦皇岛市供电公司 | 抚宁区供电公司 | 榆关镇供电所 | 榆关镇 | 榆关村 | 1303296399 | 京哈高速北戴河服务区（南区）充电站间隔配电变压器 | 红 | 0 | 0 | 10kV513东新寨线
197 | 秦皇岛市供电公司 | 抚宁区供电公司 | 榆关镇供电所 | 榆关镇 | 榆关村 | 1303296400 | 京哈高速北戴河服务区（北区）充电站间隔配电变压器 | 红 | 0 | 0 | 10kV513东新寨线
198 | 秦皇岛市供电公司 | 抚宁区供电公司 | 榆关镇供电所 | 榆关镇 | 崔李庄 | 1302694255 | 崔李庄2号变压器 | 黄 | 3.8515 | 0 | 10kV522太玻线
199 | 秦皇岛市供电公司 | 抚宁区供电公司 | 榆关镇供电所 | 榆关镇 | 修理庄村 | 1302694233 | 修理庄西变压器 | 红 | 0 | 0 | 10kV513东新寨线
200 | 秦皇岛市供电公司 | 抚宁区供电公司 | 榆关镇供电所 | 榆关镇 | 榆关村 | 1302720654 | 榆关7号变压器 | 黄 | 135.4722 | 0 | 10kV榆关站522榆大线
201 | 秦皇岛市供电公司 | 抚宁区供电公司 | 榆关镇供电所 | 秦皇岛市经济技术开发区 | 腾飞路街道东甸村 | 1302720839 | 东店50变压器 | 黄 | 5.3196 | 0 | 10kV西区站550紫草坞线
202 | 秦皇岛市供电公司 | 抚宁区供电公司 | 榆关镇供电所 | 榆关镇 | 高家岭 | 1302720837 | 高家岭分支2号变压器 | 红 | 0 | 0 | 10kV西区站550紫草坞线
203 | 秦皇岛市供电公司 | 抚宁区供电公司 | 榆关镇供电所 | 秦皇岛市经济技术开发区 | 腾飞路街道西场村 | 1302723332 | 西场3#变压器 | 黄 | 250.1711 | 0 | 10kV栖云寺站541韩兴线
204 | 秦皇岛市供电公司 | 抚宁区供电公司 | 榆关镇供电所 | 榆关镇 | 捎弓寨村 | 1302721325 | 梢公斋南变压器 | 红 | 0 | 0 | 10kV513东新寨线
205 | 秦皇岛市供电公司 | 抚宁区供电公司 | 榆关镇供电所 | 榆关镇 | 冯庄村 | 1302672809 | 冯庄变压器 | 红 | 0 | 0 | 10kV511车厂线
206 | 秦皇岛市供电公司 | 抚宁区供电公司 | 榆关镇供电所 | 榆关镇 | 龙口店村 | 1302672820 | 龙口店西变压器 | 红 | 0 | 0 | 10kV513东新寨线
207 | 秦皇岛市供电公司 | 抚宁区供电公司 | 榆关镇供电所 | 榆关镇 | 王家庄村 | 1302672808 | 王庄北变压器 | 红 | 0 | 0 | 10kV511车厂线
208 | 秦皇岛市供电公司 | 抚宁区供电公司 | 榆关镇供电所 | 榆关镇 | 上徐各庄村 | 1302675096 | 上徐北公变 | 红 | 0 | 0 | 10kV511上徐线
209 | 秦皇岛市供电公司 | 抚宁区供电公司 | 榆关镇供电所 | 榆关镇 | 五王庄村 | 1302675128 | 五王庄南水变压器 | 黄 | 84.7289 | 0 | 10kV榆关站512榆冯线
210 | 秦皇岛市供电公司 | 抚宁区供电公司 | 榆关镇供电所 | 榆关镇 | 安庄村 | 1302762449 | 安庄西2号变压器 | 红 | 0 | 0 | 10kV513东新寨线
211 | 秦皇岛市供电公司 | 抚宁区供电公司 | 榆关镇供电所 | 榆关镇 | 河西村 | 1302659609 | 桥西变压器 | 黄 | 299.1237 | 0 | 10kV榆关站522榆大线
212 | 秦皇岛市供电公司 | 抚宁区供电公司 | 榆关镇供电所 | 秦皇岛市经济技术开发区 | 腾飞路街道后营村 | 1302723343 | 后营北2#变压器 | 黄 | 161.3897 | 0 | 10kV深河站525北庄河线
213 | 秦皇岛市供电公司 | 抚宁区供电公司 | 榆关镇供电所 | 秦皇岛市经济技术开发区 | 船厂路街道沙河村 | 1302674164 | 沙河3号变压器 | 黄 | 84.066 | 0 | 10kV西区站550紫草坞线
214 | 秦皇岛市供电公司 | 抚宁区供电公司 | 榆关镇供电所 | 榆关镇 | 铁官营 | 1302674176 | 铁官营2号变压器 | 黄 | 26.5278 | 0 | 10kV西区站550紫草坞线
215 | 秦皇岛市供电公司 | 抚宁区供电公司 | 榆关镇供电所 | 榆关镇 | 洼儿庄村 | 1302675095 | 洼儿庄南公变 | 红 | 0 | 0 | 10kV511上徐线
216 | 秦皇岛市供电公司 | 抚宁区供电公司 | 榆关镇供电所 | 秦皇岛市经济技术开发区 | 腾飞路街道北甸子村 | 1302661558 | 北甸子变压器 | 黄 | 40.0309 | 0 | 10kV深河站525北庄河线
217 | 秦皇岛市供电公司 | 抚宁区供电公司 | 榆关镇供电所 | 榆关镇 | 高家店 | 1302721379 | 高家店1号变压器 | 黄 | 41.6907 | 0 | 10kV522太玻线
218 | 秦皇岛市供电公司 | 抚宁区供电公司 | 榆关镇供电所 | 榆关镇 | 西郁家沟村 | 1302798884 | 西郁沟变压器 | 红 | 0 | 0 | 10kV511车厂线
219 | 秦皇岛市供电公司 | 抚宁区供电公司 | 榆关镇供电所 | 榆关镇 | 庞家沟村 | 1302675120 | 庞家沟公变 | 红 | 0 | 0 | 10kV514鸭儿峪线
220 | 秦皇岛市供电公司 | 抚宁区供电公司 | 榆关镇供电所 | 榆关镇 | 榆关村 | 1302843492 | 于关八号变台 | 黄 | 305.3278 | 0 | 10kV榆关站513榆平线
221 | 秦皇岛市供电公司 | 抚宁区供电公司 | 榆关镇供电所 | 榆关镇 | 榆关村 | 1302798951 | 榆关6号变压器 | 黄 | 250.0103 | 0 | 10kV榆关站522榆大线
222 | 秦皇岛市供电公司 | 抚宁区供电公司 | 榆关镇供电所 | 榆关镇 | 小新立庄村 | 1302731352 | 小新立庄公变 | 红 | 0 | 0 | 10kV514鸭儿峪线
223 | 秦皇岛市供电公司 | 抚宁区供电公司 | 榆关镇供电所 | 榆关镇 | 永顺庄 | 1302721317 | 永顺庄2号变压器 | 黄 | 55.1371 | 0 | 10kV榆关站512榆冯线
224 | 秦皇岛市供电公司 | 抚宁区供电公司 | 榆关镇供电所 | 榆关镇 | 北董庄 | 1302750334 | 榆关供电所车厂线董庄(1#) | 红 | 0 | 0 | 10kV511车厂线
225 | 秦皇岛市供电公司 | 抚宁区供电公司 | 榆关镇供电所 | 秦皇岛市经济技术开发区 | 腾飞路街道牛蹄寨村 | 1302799116 | 深河所上徐线牛蹄寨（新增） | 红 | 0 | 0 | 10kV511上徐线
226 | 秦皇岛市供电公司 | 抚宁区供电公司 | 榆关镇供电所 | 秦皇岛市经济技术开发区 | 高家岭村 | 1302720835 | 高家岭分支1号变压器 | 黄 | 43.3711 | 0 | 10kV西区站550紫草坞线
227 | 秦皇岛市供电公司 | 抚宁区供电公司 | 榆关镇供电所 | 榆关镇 | 岚山村 | 1302694231 | 岚山南变压器 | 红 | 0 | 0 | 10kV513东新寨线
228 | 秦皇岛市供电公司 | 抚宁区供电公司 | 榆关镇供电所 | 榆关镇 | 王庄村 | 1303294639 | 王庄水利变压器 | 红 | 0 | 0 | 10kV511车厂线
229 | 秦皇岛市供电公司 | 抚宁区供电公司 | 榆关镇供电所 | 榆关镇 | 北董庄村 | 1303276362 | 董庄2#变 | 红 | 0 | 0 | 10kV511车厂线
230 | 秦皇岛市供电公司 | 抚宁区供电公司 | 榆关镇供电所 | 抚宁镇 | 大刘庄村 | 1303300493 | 大刘庄9号 | 绿 | 40.7825 | 0 | 10kV西区站550紫草坞线
231 | 秦皇岛市供电公司 | 抚宁区供电公司 | 榆关镇供电所 | 榆关镇 | 崔李庄村 | 1303166952 | 崔李庄4#变 | 黄 | 35.4093 | 0 | 10kV522太玻线
232 | 秦皇岛市供电公司 | 抚宁区供电公司 | 榆关镇供电所 | 榆关镇 | 北坊子村 | 0303580614 | 北房子3号 | 黄 | 175.6784 | 0 | 10kV深河站515望海店线
233 | 秦皇岛市供电公司 | 抚宁区供电公司 | 榆关镇供电所 | 榆关镇 | 榆关村 | 0303600693 | 亲水湾小区商业2号公变 | 绿 | 1048.9897 | 0 | 10kV榆关站523榆沙线
234 | 秦皇岛市供电公司 | 抚宁区供电公司 | 榆关镇供电所 | 榆关镇 | 上不老村 | 0303582861 | 上不老村4号变 | 黄 | 39.2763 | 0 | 10kV深河站525北庄河线
235 | 秦皇岛市供电公司 | 抚宁区供电公司 | 榆关镇供电所 | 榆关镇 | 边家沟村 | 0303580612 | 边家沟3号 | 绿 | 141.2474 | 0 | 10kV深河站515望海店线
236 | 秦皇岛市供电公司 | 抚宁区供电公司 | 榆关镇供电所 | 深河乡 | 大炮上村 | 0303582860 | 大炮上4号变 | 黄 | 248.2227 | 0 | 10kV深河站515望海店线
237 | 秦皇岛市供电公司 | 抚宁区供电公司 | 榆关镇供电所 | 榆关镇 | 马家庄村 | 0303582855 | 马家庄3号变 | 黄 | 4.4412 | 0 | 10kV深河站525北庄河线
238 | 秦皇岛市供电公司 | 抚宁区供电公司 | 榆关镇供电所 | 深河乡 | 东桐叶村 | 0303580611 | 东桐叶4号 | 黄 | 43.4907 | 0 | 10kV深河站525北庄河线
239 | 秦皇岛市供电公司 | 抚宁区供电公司 | 榆关镇供电所 | 深河乡 | 马家庄村 | 0303582852 | 马家庄2号变 | 黄 | 136.1897 | 0 | 10kV深河站525北庄河线
240 | 秦皇岛市供电公司 | 抚宁区供电公司 | 榆关镇供电所 | 深河乡 | 小炮上村 | 0303582862 | 小炮上4号变 | 黄 | 271.3134 | 0 | 10kV深河站515望海店线
241 | 秦皇岛市供电公司 | 抚宁区供电公司 | 榆关镇供电所 | 榆关镇 | 永宁寨村 | 0303578452 | 永宁寨4号变台 | 黄 | 95.0804 | 0 | 10kV深河站515望海店线
242 | 秦皇岛市供电公司 | 抚宁区供电公司 | 榆关镇供电所 | 榆关镇 | 边家沟村 | 0303603180 | 边家沟 | 黄 | 90.7649 | 0 | 10kV深河站515望海店线
243 | 秦皇岛市供电公司 | 抚宁区供电公司 | 榆关镇供电所 | 榆关镇 | 永宁寨村 | 0303603181 | 永宁寨变 | 黄 | 189.9794 | 0 | 10kV深河站515望海店线
244 | 秦皇岛市供电公司 | 抚宁区供电公司 | 榆关镇供电所 | 深河乡 | 永宁寨村 | 0303603182 | 永宁寨3#变压器 | 黄 | 65.4598 | 0 | 10kV深河站515望海店线
245 | 秦皇岛市供电公司 | 抚宁区供电公司 | 榆关镇供电所 | 深河乡 | 东桐叶村 | 0303603183 | 东桐叶变压器 | 黄 | 6.1649 | 0 | 10kV深河站525北庄河线
246 | 秦皇岛市供电公司 | 抚宁区供电公司 | 榆关镇供电所 | 榆关镇 | 西桐叶村 | 0303603184 | 西桐叶南变压器 | 黄 | 52.5567 | 0 | 10kV深河站525北庄河线
247 | 秦皇岛市供电公司 | 抚宁区供电公司 | 榆关镇供电所 | 榆关镇 | 上不老村 | 0303603185 | 上不老北变压器 | 黄 | 61.3196 | 0 | 10kV深河站525北庄河线
248 | 秦皇岛市供电公司 | 抚宁区供电公司 | 榆关镇供电所 | 榆关镇 | 北庄村 | 0303603187 | 北庄河南变压器 | 黄 | 10.9175 | 0 | 10kV深河站525北庄河线
249 | 秦皇岛市供电公司 | 抚宁区供电公司 | 榆关镇供电所 | 榆关镇 | 北庄河村 | 0303603188 | 北庄河北变压器 | 黄 | 69.9113 | 0 | 10kV深河站525北庄河线
250 | 秦皇岛市供电公司 | 抚宁区供电公司 | 榆关镇供电所 | 榆关镇 | 北坊子村 | 0303603189 | 北房子东变 | 黄 | 55.532 | 0 | 10kV深河站515望海店线
251 | 秦皇岛市供电公司 | 抚宁区供电公司 | 榆关镇供电所 | 深河乡 | 北坊子村 | 0303603190 | 北房子西变 | 黄 | 252.868 | 0 | 10kV深河站515望海店线
252 | 秦皇岛市供电公司 | 抚宁区供电公司 | 榆关镇供电所 | 榆关镇 | 永宁寨村 | 0303603211 | 永宁寨2#变压器 | 黄 | 43.4701 | 0 | 10kV深河站515望海店线
253 | 秦皇岛市供电公司 | 抚宁区供电公司 | 榆关镇供电所 | 深河乡 | 大炮上村 | 1302723350 | 大炮上北变压器 | 黄 | 36.7876 | 0 | 10kV深河站515望海店线
254 | 秦皇岛市供电公司 | 抚宁区供电公司 | 榆关镇供电所 | 榆关镇 | 东旭庄村 | 0303580613 | 东旭庄3号 | 黄 | 70.9732 | 0 | 10kV深河站515望海店线
255 | 秦皇岛市供电公司 | 抚宁区供电公司 | 榆关镇供电所 | 深河乡 | 小炮上村 | 0303578451 | 小炮上3号变台 | 黄 | 262.4866 | 0 | 10kV深河站515望海店线
256 | 秦皇岛市供电公司 | 抚宁区供电公司 | 榆关镇供电所 | 榆关镇 | 榆关村 | 0303605871 | 榆关13号公用变压器 | 绿 | 210.3938 | 0 | 10kV榆关站522榆大线
257 | 秦皇岛市供电公司 | 抚宁区供电公司 | 榆关镇供电所 | 榆关镇 | 北庄河村 | 0303582858 | 北庄河4号变 | 黄 | 71.1134 | 0 | 10kV深河站525北庄河线
258 | 秦皇岛市供电公司 | 抚宁区供电公司 | 榆关镇供电所 | 榆关镇 | 榆关村 | 0303600692 | 亲水湾小区商业1号公变 | 绿 | 1023.6701 | 0 | 10kV榆关站523榆沙线
259 | 秦皇岛市供电公司 | 抚宁区供电公司 | 榆关镇供电所 | 榆关镇 | 大炮上村 | 0303582859 | 大炮上3号变 | 黄 | 196.734 | 0 | 10kV深河站515望海店线
260 | 秦皇岛市供电公司 | 抚宁区供电公司 | 榆关镇供电所 | 榆关镇 | 北庄河村 | 0303582853 | 北庄河5号变 | 黄 | 32.3918 | 0 | 10kV深河站525北庄河线
261 | 秦皇岛市供电公司 | 抚宁区供电公司 | 榆关镇供电所 | 榆关镇 | 榆关村 | 0303600691 | 亲水湾小区照明1号公变 | 绿 | 830.4948 | 0 | 10kV榆关站523榆沙线
262 | 秦皇岛市供电公司 | 抚宁区供电公司 | 榆关镇供电所 | 榆关镇 | 榆关村 | 0303600694 | 亲水湾小区照明2号公变 | 绿 | 805.6907 | 0 | 10kV榆关站523榆沙线
263 | 秦皇岛市供电公司 | 抚宁区供电公司 | 榆关镇供电所 | 深河乡 | 小炮上村 | 0303582857 | 小炮上2号变 | 黄 | 147.1093 | 0 | 10kV深河站515望海店线
264 | 秦皇岛市供电公司 | 抚宁区供电公司 | 榆关镇供电所 | 榆关镇 | 老岭沟 | 1612241005020776 | 老岭沟2号变压器 | 黄 | 85.6309 | 0 | 10kV深河站515望海店线
265 | 秦皇岛市供电公司 | 抚宁区供电公司 | 榆关镇供电所 | 榆关镇 | 深河 | 1612242505012989 | 深河7号变压器 | 绿 | 368.532 | 0 | 10kV栖云寺站541韩兴线
266 | 秦皇岛市供电公司 | 抚宁区供电公司 | 榆关镇供电所 | 榆关镇 | 望海店 | 1611241905021447 | 望海店4号变压器 | 绿 | 176.0763 | 0 | 10kV深河站515望海店线
267 | 秦皇岛市供电公司 | 抚宁区供电公司 | 榆关镇供电所 | 榆关镇 | 幸福庄 | 1610242805023336 | 幸福庄3号变压器 | 红 | 0 | 0 | 10kV513东新寨线
268 | 秦皇岛市供电公司 | 抚宁区供电公司 | 榆关镇供电所 | 榆关镇 | 下徐 | 1606241405022152 | 下徐5号变压器 | 红 | 0 | 0 | 10kV511上徐线
269 | 秦皇岛市供电公司 | 抚宁区供电公司 | 榆关镇供电所 | 榆关镇 | 聂口 | 1606241405029432 | 聂口7号变压器 | 红 | 0 | 0 | 10kV513东新寨线
270 | 秦皇岛市供电公司 | 抚宁区供电公司 | 榆关镇供电所 | 榆关镇 | 下徐 | 1606241405021025 | 下徐4号变压器 | 红 | 0 | 0 | 10kV511上徐线
271 | 秦皇岛市供电公司 | 抚宁区供电公司 | 榆关镇供电所 | 榆关镇 | 下徐 | 1606241405023547 | 下徐3号变压器 | 红 | 0 | 0 | 10kV511上徐线
272 | 秦皇岛市供电公司 | 抚宁区供电公司 | 榆关镇供电所 | 榆关镇 | 河西 | 1602240105002884 | 河西10#变压器 | 黄 | 94.9526 | 0 | 10kV榆关站522榆大线
273 | 秦皇岛市供电公司 | 抚宁区供电公司 | 榆关镇供电所 | 秦皇岛市经济技术开发区 | 腾飞路街道陈家庄村 | 0303683538 | 陈庄2号变压器 | 黄 | 49.7361 | 0 | 10kV深河站515望海店线
274 | 秦皇岛市供电公司 | 抚宁区供电公司 | 榆关镇供电所 | 榆关镇 | 贾庄 | 0303683378 | 贾庄3号变压器 | 红 | 0 | 0 | 10kV513东新寨线
275 | 秦皇岛市供电公司 | 抚宁区供电公司 | 榆关镇供电所 | 榆关镇 | 龙口店村 | 1610231305098927 | 台上水利变压器 | 红 | 0 | 0 | 10kV511车厂线
276 | 秦皇岛市供电公司 | 抚宁区供电公司 | 榆关镇供电所 | 榆关镇 | 官石西沟村 | 0303668138 | 西沟2# | 红 | 0 | 0 | 10kV514鸭儿峪线
277 | 秦皇岛市供电公司 | 抚宁区供电公司 | 榆关镇供电所 | 抚宁镇 | 杨各庄村 | 0303684583 | 杨各庄4号变压器 | 黄 | 5.7526 | 0 | 10kV西区站550紫草坞线
278 | 秦皇岛市供电公司 | 抚宁区供电公司 | 榆关镇供电所 | 抚宁镇 | 郑家店 | 0303681670 | 郑家店3# | 黄 | 8.8598 | 0 | 10kV西区站550紫草坞线
279 | 秦皇岛市供电公司 | 抚宁区供电公司 | 榆关镇供电所 | 榆关镇 | 聂口村 | 0303685020 | 聂口5# | 红 | 0 | 0 | 10kV513东新寨线
280 | 秦皇岛市供电公司 | 抚宁区供电公司 | 榆关镇供电所 | 榆关镇 | 北庄村 | 0303685017 | 北庄河6# | 黄 | 42.6763 | 0 | 10kV深河站525北庄河线
281 | 秦皇岛市供电公司 | 抚宁区供电公司 | 榆关镇供电所 | 秦皇岛市经济技术开发区 | 腾飞路街道后营村 | 0303673257 | 后营西变压器 | 黄 | 60.499 | 0 | 10kV深河站525北庄河线
282 | 秦皇岛市供电公司 | 抚宁区供电公司 | 榆关镇供电所 | 秦皇岛市经济技术开发区 | 腾飞路街道东甸子村 | 0303665024 | 东甸子6# | 黄 | 103.2845 | 0 | 10kV深河站515望海店线
283 | 秦皇岛市供电公司 | 抚宁区供电公司 | 榆关镇供电所 | 榆关镇 | 上徐村 | 0303679662 | 上徐新增变压器 | 红 | 0 | 0 | 10kV511上徐线
284 | 秦皇岛市供电公司 | 抚宁区供电公司 | 榆关镇供电所 | 榆关镇 | 后庄村 | 0303670113 | 后庄村6# | 黄 | 123.4633 | 0 | 10kV榆关站522榆大线
285 | 秦皇岛市供电公司 | 抚宁区供电公司 | 榆关镇供电所 | 秦皇岛市经济技术开发区 | 腾飞路街道后庄村 | 0303670119 | 后庄村5# | 黄 | 90.5856 | 0 | 10kV榆关站513榆平线
286 | 秦皇岛市供电公司 | 抚宁区供电公司 | 榆关镇供电所 | 榆关镇 | 石门村 | 0303670123 | 石门村3# | 红 | 0 | 0 | 10kV511车厂线
287 | 秦皇岛市供电公司 | 抚宁区供电公司 | 榆关镇供电所 | 榆关镇 | 鸭儿峪村 | 0303661475 | 小科坨3# | 红 | 0 | 0 | 10kV514鸭儿峪线
288 | 秦皇岛市供电公司 | 抚宁区供电公司 | 榆关镇供电所 | 榆关镇 | 荣庄村 | 0303661276 | 荣庄4号变压器 | 黄 | 98.3918 | 0 | 10kV榆关站512榆冯线
289 | 秦皇岛市供电公司 | 抚宁区供电公司 | 榆关镇供电所 | 榆关镇 | 博士营村 | 0303664693 | 博士营村4# | 红 | 0 | 0 | 10kV513东新寨线
290 | 秦皇岛市供电公司 | 抚宁区供电公司 | 榆关镇供电所 | 榆关镇 | 董庄村 | 0303664976 | 董庄村4# | 红 | 0 | 0 | 10kV511上徐线
291 | 秦皇岛市供电公司 | 抚宁区供电公司 | 榆关镇供电所 | 榆关镇 | 深河 | 0303665036 | 深河6# | 黄 | 94.6495 | 0 | 10kV栖云寺站541韩兴线
292 | 秦皇岛市供电公司 | 抚宁区供电公司 | 榆关镇供电所 | 榆关镇 | 东新寨村 | 0303630812 | 东新寨2号公用变压器 | 红 | 0 | 0 | 10kV513东新寨线
293 | 秦皇岛市供电公司 | 抚宁区供电公司 | 榆关镇供电所 | 榆关镇 | 河西村 | 0303642532 | 榆关14号变压器1 | 绿 | 338.6804 | 0 | 10kV榆关站522榆大线
294 | 秦皇岛市供电公司 | 抚宁区供电公司 | 榆关镇供电所 | 榆关镇 | 平市南村 | 0303606953 | 平市南西北公变 | 红 | 0 | 0 | 10kV514鸭儿峪线
295 | 秦皇岛市供电公司 | 抚宁区供电公司 | 榆关镇供电所 | 榆关镇 | 小科坨村 | 0303606954 | 小科坨公变 | 红 | 0 | 0 | 10kV514鸭儿峪线
296 | 秦皇岛市供电公司 | 抚宁区供电公司 | 榆关镇供电所 | 榆关镇 | 大科坨村 | 0303607811 | 大科坨中公变 | 红 | 0 | 0 | 10kV514鸭儿峪线
297 | 秦皇岛市供电公司 | 抚宁区供电公司 | 榆关镇供电所 | 秦皇岛市经济技术开发区 | 腾飞路街道后庄村 | 1302719588 | 后庄3号变压器 | 黄 | 44.8619 | 0 | 10kV榆关站513榆平线
298 | 秦皇岛市供电公司 | 抚宁区供电公司 | 榆关镇供电所 | 榆关镇 | 龙腰村 | 1303193929 | 龙腰水利变台 | 红 | 0 | 0 | 10kV511车厂线
299 | 秦皇岛市供电公司 | 抚宁区供电公司 | 榆关镇供电所 | 榆关镇 | 往子店村 | 1303300492 | 往子店南2 | 红 | 0 | 0 | 10kV511上徐线
300 | 秦皇岛市供电公司 | 抚宁区供电公司 | 榆关镇供电所 | 深河乡 | 腾飞路街道深河村 | 1302723342 | 深河3#变压器 | 黄 | 110.0742 | 0 | 10kV深河站525北庄河线
301 | 秦皇岛市供电公司 | 抚宁区供电公司 | 榆关镇供电所 | 榆关镇 | 岩子口村 | 1302843535 | 岩子口水利变压器 | 红 | 0 | 0 | 10kV513东新寨线
302 | 秦皇岛市供电公司 | 抚宁区供电公司 | 榆关镇供电所 | 榆关镇 | 平市北村 | 1302675124 | 平市北南公变 | 红 | 0 | 0 | 10kV514鸭儿峪线
303 | 秦皇岛市供电公司 | 抚宁区供电公司 | 榆关镇供电所 | 榆关镇 | 龙口店 | 1302672819 | 龙口店东变压器 | 红 | 0 | 0 | 10kV513东新寨线
304 | 秦皇岛市供电公司 | 抚宁区供电公司 | 榆关镇供电所 | 深河乡 | 大炮上村 | 0303603212 | 大炮上南变压器 | 黄 | 92.2371 | 0 | 10kV深河站515望海店线
305 | 秦皇岛市供电公司 | 抚宁区供电公司 | 榆关镇供电所 | 榆关镇 | 温家庄村 | 1302721326 | 温庄北100变压器 | 红 | 0 | 0 | 10kV513东新寨线
306 | 秦皇岛市供电公司 | 抚宁区供电公司 | 榆关镇供电所 | 秦皇岛市经济技术开发区 | 腾飞路街道义卜寨村 | 1302660047 | 义卜寨东变压器 | 黄 | 53.0062 | 0 | 10kV栖云寺站517华义线
307 | 秦皇岛市供电公司 | 抚宁区供电公司 | 榆关镇供电所 | 榆关镇 | 洼子沟村 | 1302675102 | 袜子沟公变 | 红 | 0 | 0 | 10kV514鸭儿峪线
308 | 秦皇岛市供电公司 | 抚宁区供电公司 | 榆关镇供电所 | 榆关镇 | 平市南村 | 1302675115 | 平市南西公变 | 红 | 0 | 0 | 10kV514鸭儿峪线
309 | 秦皇岛市供电公司 | 抚宁区供电公司 | 榆关镇供电所 | 榆关镇 | 小科坨村 | 1302675111 | 小科坨2#公变 | 红 | 0 | 0 | 10kV514鸭儿峪线
310 | 秦皇岛市供电公司 | 抚宁区供电公司 | 榆关镇供电所 | 榆关镇 | 吕庄村 | 1302675112 | 吕庄公变 | 红 | 0 | 0 | 10kV514鸭儿峪线
311 | 秦皇岛市供电公司 | 抚宁区供电公司 | 榆关镇供电所 | 榆关镇 | 大新立庄村 | 1302991576 | 大新立庄北公变 | 红 | 0 | 0 | 10kV514鸭儿峪线
312 | 秦皇岛市供电公司 | 抚宁区供电公司 | 榆关镇供电所 | 榆关镇 | 岩子口村 | 1302721323 | 岩子口五队变压器 | 红 | 0 | 0 | 10kV513东新寨线
313 | 秦皇岛市供电公司 | 抚宁区供电公司 | 榆关镇供电所 | 榆关镇 | 崔李庄村村民委员会 | 1302721385 | 崔李庄3号变压器 | 黄 | 47.7763 | 0 | 10kV522太玻线
314 | 秦皇岛市供电公司 | 抚宁区供电公司 | 榆关镇供电所 | 榆关镇 | 东山村 | 1302659623 | 东山变压器 | 黄 | 63.2928 | 0 | 10kV榆关站522榆大线
315 | 秦皇岛市供电公司 | 抚宁区供电公司 | 榆关镇供电所 | 榆关镇 | 东新寨村 | 1303193931 | 东新寨水利变台变压器 | 红 | 0 | 0 | 10kV513东新寨线
316 | 秦皇岛市供电公司 | 抚宁区供电公司 | 榆关镇供电所 | 榆关镇 | 河西村 | 1302659619 | 河西4号变压器 | 绿 | 85.3196 | 0 | 10kV榆关站522榆大线
317 | 秦皇岛市供电公司 | 抚宁区供电公司 | 榆关镇供电所 | 榆关镇 | 修理庄村 | 1302694232 | 修理庄东变压器 | 红 | 0 | 0 | 10kV513东新寨线
318 | 秦皇岛市供电公司 | 抚宁区供电公司 | 榆关镇供电所 | 榆关镇 | 官石东沟村 | 1302675106 | 东沟公变 | 红 | 0 | 0 | 10kV514鸭儿峪线
319 | 秦皇岛市供电公司 | 抚宁区供电公司 | 榆关镇供电所 | 深河乡 | 小炮上村 | 1302723328 | 小炮上变压器 | 黄 | 105.0536 | 0 | 10kV深河站515望海店线
320 | 秦皇岛市供电公司 | 抚宁区供电公司 | 榆关镇供电所 | 秦皇岛市经济技术开发区 | 腾飞路街道代山头村 | 1302721268 | 岱山头东公变 | 红 | 0 | 0 | 10kV511上徐线
321 | 秦皇岛市供电公司 | 抚宁区供电公司 | 榆关镇供电所 | 榆关镇 | 安庄村 | 1302721327 | 安庄南变压器 | 红 | 0 | 0 | 10kV513东新寨线
322 | 秦皇岛市供电公司 | 抚宁区供电公司 | 榆关镇供电所 | 榆关镇 | 五王庄村 | 1302731367 | 五王庄4号变压器 | 黄 | 4.6845 | 0 | 10kV榆关站512榆冯线
323 | 秦皇岛市供电公司 | 抚宁区供电公司 | 榆关镇供电所 | 太和寨 | 大刘庄村 | 1302660127 | 大刘庄6号变压器 | 绿 | 71.0887 | 0 | 10kV522太玻线
324 | 秦皇岛市供电公司 | 抚宁区供电公司 | 榆关镇供电所 | 深河乡 | 韩兴庄村 | 1302723344 | 韩兴庄1#变压器 | 绿 | 200.9794 | 0 | 10kV深河站515望海店线
325 | 秦皇岛市供电公司 | 抚宁区供电公司 | 榆关镇供电所 | 榆关镇 | 贾庄村 | 1302672824 | 贾庄南变压器 | 红 | 0 | 0 | 10kV513东新寨线
326 | 秦皇岛市供电公司 | 抚宁区供电公司 | 榆关镇供电所 | 榆关镇 | 小科坨村 | 1302675107 | 大科坨南公变 | 红 | 0 | 0 | 10kV514鸭儿峪线
327 | 秦皇岛市供电公司 | 抚宁区供电公司 | 榆关镇供电所 | 榆关镇 | 韩义庄村 | 1302720646 | 韩义庄2号变压器 | 黄 | 116.5155 | 0 | 10kV榆关站522榆大线
328 | 秦皇岛市供电公司 | 抚宁区供电公司 | 榆关镇供电所 | 秦皇岛市经济技术开发区 | 船厂路街道高家店村 | 1303367755 | 高家店2# | 黄 | 106.2639 | 0 | 10kV522太玻线
329 | 秦皇岛市供电公司 | 抚宁区供电公司 | 榆关镇供电所 | 榆关镇 | 北杨各庄 | 1303328805 | 杨各庄3号变压器 | 黄 | 11.5835 | 0 | 10kV西区站550紫草坞线
330 | 秦皇岛市供电公司 | 抚宁区供电公司 | 榆关镇供电所 | 榆关镇 | 河西村 | 1303291322 | 桥西新增 | 黄 | 155.9423 | 0 | 10kV榆关站522榆大线
331 | 秦皇岛市供电公司 | 抚宁区供电公司 | 榆关镇供电所 | 深河乡 | 上不老村 | 0303601853 | 上不老6号公变 | 黄 | 27.6381 | 0 | 10kV深河站525北庄河线
332 | 秦皇岛市供电公司 | 抚宁区供电公司 | 榆关镇供电所 | 深河乡 | 上不老口村 | 0303603186 | 上不老变压器 | 黄 | 63.6412 | 0 | 10kV深河站525北庄河线
333 | 秦皇岛市供电公司 | 抚宁区供电公司 | 榆关镇供电所 | 榆关镇 | 东桐叶村 | 0303582856 | 东桐叶5号变 | 黄 | 99.0392 | 0 | 10kV深河站525北庄河线
334 | 秦皇岛市供电公司 | 抚宁区供电公司 | 榆关镇供电所 | 榆关镇 | 西桐叶村 | 0303582851 | 西桐叶村3号变 | 黄 | 193.9629 | 0 | 10kV深河站525北庄河线
335 | 秦皇岛市供电公司 | 抚宁区供电公司 | 榆关镇供电所 | 榆关镇 | 上不老村 | 0303582854 | 上不老村5号变 | 黄 | 69.066 | 0 | 10kV深河站525北庄河线
336 | 秦皇岛市供电公司 | 抚宁区供电公司 | 茶棚乡供电所 | 抚宁镇 | 大李官营村 | 1302661599 | 大李官营东台 | 黄 | 28.3196 | 0 | 10kV田各庄站510沙金沟线
337 | 秦皇岛市供电公司 | 抚宁区供电公司 | 茶棚乡供电所 | 茶棚乡 | 桃园 | 1303011532 | 桃园北山 | 红 | 0 | 0 | 10kV512茶棚线
338 | 秦皇岛市供电公司 | 抚宁区供电公司 | 茶棚乡供电所 | 抚宁镇 | 张各庄村 | 1302723360 | 张各庄西台 | 黄 | 33.4227 | 0 | 10kV田各庄站510沙金沟线
339 | 秦皇岛市供电公司 | 抚宁区供电公司 | 茶棚乡供电所 | 茶棚乡 | 茹后街村 | 1302674618 | 茹后街新增变台 | 黄 | 160.3897 | 0 | 10kV田各庄站512茹马线
340 | 秦皇岛市供电公司 | 抚宁区供电公司 | 茶棚乡供电所 | 茶棚乡 | 大所各庄二村 | 1302750306 | 所二东台 | 黄 | 64.1351 | 0 | 10kV桃园站525董家峪线
341 | 秦皇岛市供电公司 | 抚宁区供电公司 | 茶棚乡供电所 | 茶棚乡 | 茹各庄后街 | 1303462825 | 茹后街3号 | 黄 | 40.0077 | 0 | 10kV田各庄站512茹马线
342 | 秦皇岛市供电公司 | 抚宁区供电公司 | 茶棚乡供电所 | 抚宁镇 | 三里杨 | 0303531709 | 三里杨6# | 黄 | 83.7381 | 0 | 10kV田各庄站510沙金沟线
343 | 秦皇岛市供电公司 | 抚宁区供电公司 | 茶棚乡供电所 | 坟坨镇 | 西桃园村241号 | 1303268878 | 桃园西新增200 | 红 | 0 | 0 | 10kV512茶棚线
344 | 秦皇岛市供电公司 | 抚宁区供电公司 | 茶棚乡供电所 | 抚宁镇 | 白家堡子村 | 1303296381 | 白家堡子天马山 | 黄 | 80.2061 | 290 | 10kV田各庄站511大山头线
345 | 秦皇岛市供电公司 | 抚宁区供电公司 | 茶棚乡供电所 | 茶棚乡 | 许家峪村 | 1303391097 | 许家峪 | 红 | 0 | 0 | 10kV桃园站515白塔线
346 | 秦皇岛市供电公司 | 抚宁区供电公司 | 茶棚乡供电所 | 茶棚乡 | 大所各庄村 | 1303391107 | 大所二村 | 黄 | 34.9948 | 0 | 10kV桃园站525董家峪线
347 | 秦皇岛市供电公司 | 抚宁区供电公司 | 茶棚乡供电所 | 茶棚乡 | 西石河村 | 1302674608 | 西石河南台 | 黄 | 38.2124 | 0 | 10kV田各庄站512茹马线
348 | 秦皇岛市供电公司 | 抚宁区供电公司 | 茶棚乡供电所 | 抚宁镇 | 王庄村 | 1302679974 | 王庄南 | 红 | 0 | 0 | 10kV513鲁西一线
349 | 秦皇岛市供电公司 | 抚宁区供电公司 | 茶棚乡供电所 | 茶棚乡 | 孙家拨子村 | 1302647584 | 孙家拨子 | 黄 | 43.1072 | 0 | 10kV桃园站525董家峪线
350 | 秦皇岛市供电公司 | 抚宁区供电公司 | 茶棚乡供电所 | 茶棚乡 | 前白塔村 | 1302648041 | 前白塔南台 | 红 | 0 | 0 | 10kV桃园站515白塔线
351 | 秦皇岛市供电公司 | 抚宁区供电公司 | 茶棚乡供电所 | 坟坨镇 | 西桃园村 | 1302820311 | 桃园中台 | 红 | 0 | 0 | 10kV512茶棚线
352 | 秦皇岛市供电公司 | 抚宁区供电公司 | 茶棚乡供电所 | 茶棚乡 | 小所各庄村 | 0303498921 | 小所4# | 黄 | 181.4928 | 0 | 10kV桃园站525董家峪线
353 | 秦皇岛市供电公司 | 抚宁区供电公司 | 茶棚乡供电所 | 抚宁镇 | 寒江峪村 | 0303092662 | 寒江峪中台配电变压器 | 黄 | 34.2784 | 0 | 10kV田各庄站511大山头线
354 | 秦皇岛市供电公司 | 抚宁区供电公司 | 茶棚乡供电所 | 抚宁镇 | 田各庄中街村 | 1302733318 | 田后街 | 黄 | 51.4515 | 0 | 10kV田各庄站511大山头线
355 | 秦皇岛市供电公司 | 抚宁区供电公司 | 茶棚乡供电所 | 茶棚乡 | 西石河村 | 1302944101 | 西石河南地新增 | 黄 | 27.6546 | 0 | 10kV田各庄站512茹马线
356 | 秦皇岛市供电公司 | 抚宁区供电公司 | 茶棚乡供电所 | 抚宁镇 | 上官营村 | 1302799074 | 上官营南地 | 红 | 0 | 0 | 10kV桃园站515白塔线
357 | 秦皇岛市供电公司 | 抚宁区供电公司 | 茶棚乡供电所 | 抚宁镇 | 单庄村 | 1302679979 | 单庄大棚 | 红 | 0 | 0 | 10kV513鲁西一线
358 | 秦皇岛市供电公司 | 抚宁区供电公司 | 茶棚乡供电所 | 茶棚乡 | 马格庄村 | 1302647990 | 马各庄北台 | 黄 | 1.7515 | 0 | 10kV田各庄站512茹马线
359 | 秦皇岛市供电公司 | 抚宁区供电公司 | 茶棚乡供电所 | 抚宁镇 | 田各庄前街 | 1302661578 | 田前街西台 | 黄 | 169.3485 | 0 | 10kV田各庄站511大山头线
360 | 秦皇岛市供电公司 | 抚宁区供电公司 | 茶棚乡供电所 | 抚宁镇 | 大李官营村 | 1302723404 | 大李官营大队 | 黄 | 222.5557 | 0 | 10kV田各庄站510沙金沟线
361 | 秦皇岛市供电公司 | 抚宁区供电公司 | 茶棚乡供电所 | 茶棚乡 | 茹各庄大街村 | 1302843298 | 茹大街4号变台 | 黄 | 61.6567 | 0 | 10kV田各庄站512茹马线
362 | 秦皇岛市供电公司 | 抚宁区供电公司 | 茶棚乡供电所 | 抚宁镇 | 三里杨村 | 1302723398 | 三里杨东台 | 黄 | 89.4196 | 0 | 10kV田各庄站510沙金沟线
363 | 秦皇岛市供电公司 | 抚宁区供电公司 | 茶棚乡供电所 | 茶棚乡 | 前白塔村 | 1302694742 | 谢家沟 | 红 | 0 | 0 | 10kV桃园站515白塔线
364 | 秦皇岛市供电公司 | 抚宁区供电公司 | 茶棚乡供电所 | 茶棚乡 | 刘家沟村 | 1302694735 | 刘家沟 | 红 | 0 | 0 | 10kV桃园站515白塔线
365 | 秦皇岛市供电公司 | 抚宁区供电公司 | 茶棚乡供电所 | 茶棚乡 | 后石河村 | 1302843296 | 后石河8号变台 | 黄 | 25.9031 | 0 | 10kV田各庄站512茹马线
366 | 秦皇岛市供电公司 | 抚宁区供电公司 | 茶棚乡供电所 | 茶棚乡 | 新农村 | 1302648031 | 新农村 | 红 | 0 | 0 | 10kV桃园站515白塔线
367 | 秦皇岛市供电公司 | 抚宁区供电公司 | 茶棚乡供电所 | 茶棚乡 | 后石河村 | 1302648008 | 后石河西地80公变 | 黄 | 3.8639 | 0 | 10kV田各庄站512茹马线
368 | 秦皇岛市供电公司 | 抚宁区供电公司 | 茶棚乡供电所 | 茶棚乡 | 背阴铺村 | 1302648329 | 袭家沟变台 | 黄 | 31.0031 | 0 | 10kV桃园站525董家峪线
369 | 秦皇岛市供电公司 | 抚宁区供电公司 | 茶棚乡供电所 | 茶棚乡 | 曹西庄村 | 1302694733 | 曹西庄南台4号 | 红 | 0 | 0 | 10kV桃园站515白塔线
370 | 秦皇岛市供电公司 | 抚宁区供电公司 | 茶棚乡供电所 | 茶棚乡 | 许家峪村 | 1302648044 | 许家峪西台 | 红 | 0 | 0 | 10kV桃园站515白塔线
371 | 秦皇岛市供电公司 | 抚宁区供电公司 | 茶棚乡供电所 | 坟坨镇 | 细河村 | 1302679978 | 细河西台 | 红 | 0 | 0 | 10kV513鲁西一线
372 | 秦皇岛市供电公司 | 抚宁区供电公司 | 茶棚乡供电所 | 抚宁镇 | 渤海寨村 | 1302694762 | 渤海寨北台 | 黄 | 88.5691 | 0 | 10kV田各庄站510沙金沟线
373 | 秦皇岛市供电公司 | 抚宁区供电公司 | 茶棚乡供电所 | 茶棚乡 | 后白塔村 | 1302648038 | 后白塔北台 | 红 | 0 | 0 | 10kV桃园站515白塔线
374 | 秦皇岛市供电公司 | 抚宁区供电公司 | 茶棚乡供电所 | 抚宁镇 | 细河村 | 1302679975 | 细河北台 | 红 | 0 | 0 | 10kV513鲁西一线
375 | 秦皇岛市供电公司 | 抚宁区供电公司 | 茶棚乡供电所 | 茶棚乡 | 茶棚乡 | 1302693338 | 茶棚 | 黄 | 202.5 | 0 | 10kV桃园站525董家峪线
376 | 秦皇岛市供电公司 | 抚宁区供电公司 | 茶棚乡供电所 | 抚宁镇 | 苏官营村 | 1302648015 | 苏官营西台 | 红 | 0 | 0 | 10kV桃园站515白塔线
377 | 秦皇岛市供电公司 | 抚宁区供电公司 | 茶棚乡供电所 | 抚宁镇 | 大李庄村 | 1302679965 | 大李庄北台 | 红 | 0 | 0 | 10kV513鲁西一线
378 | 秦皇岛市供电公司 | 抚宁区供电公司 | 茶棚乡供电所 | 茶棚乡 | 刘各庄村 | 1302674612 | 刘各庄北250公变 | 黄 | 81.9588 | 0 | 10kV田各庄站512茹马线
379 | 秦皇岛市供电公司 | 抚宁区供电公司 | 茶棚乡供电所 | 坟坨镇 | 小李庄村 | 1302679967 | 小李庄变台 | 红 | 0 | 0 | 10kV513鲁西一线
380 | 秦皇岛市供电公司 | 抚宁区供电公司 | 茶棚乡供电所 | 抚宁镇 | 曹西庄村 | 1302661605 | 曹东庄西地 | 红 | 0 | 0 | 10kV桃园站515白塔线
381 | 秦皇岛市供电公司 | 抚宁区供电公司 | 茶棚乡供电所 | 抚宁镇 | 曹东庄村 | 1302713145 | 曹东庄北河 | 红 | 0 | 0 | 10kV桃园站515白塔线
382 | 秦皇岛市供电公司 | 抚宁区供电公司 | 茶棚乡供电所 | 茶棚乡 | 后石河村 | 0303595031 | 后石河新中台变压器 | 黄 | 19.2165 | 0 | 10kV田各庄站512茹马线
383 | 秦皇岛市供电公司 | 抚宁区供电公司 | 茶棚乡供电所 | 茶棚乡 | 茹各庄前街 | 1302721042 | 茹前街中台 | 黄 | 79.6887 | 0 | 10kV田各庄站512茹马线
384 | 秦皇岛市供电公司 | 抚宁区供电公司 | 茶棚乡供电所 | 抚宁镇 | 白塔村 | 1302799968 | 日昌升 | 红 | 0 | 0 | 10kV桃园站515白塔线
385 | 秦皇岛市供电公司 | 抚宁区供电公司 | 茶棚乡供电所 | 茶棚乡 | 茹各庄大街 | 1302674622 | 茹大街南地变台 | 黄 | 24.8557 | 0 | 10kV田各庄站512茹马线
386 | 秦皇岛市供电公司 | 抚宁区供电公司 | 茶棚乡供电所 | 茶棚乡 | 前石河村 | 1302730638 | 前石河南台 | 黄 | 47.8649 | 0 | 10kV田各庄站512茹马线
387 | 秦皇岛市供电公司 | 抚宁区供电公司 | 茶棚乡供电所 | 茶棚乡 | 许家峪村 | 1302648045 | 许家裕西沟 | 红 | 0 | 0 | 10kV桃园站515白塔线
388 | 秦皇岛市供电公司 | 抚宁区供电公司 | 茶棚乡供电所 | 茶棚乡 | 单庄 | 1302725406 | 单庄南台 | 红 | 0 | 0 | 10kV513鲁西一线
389 | 秦皇岛市供电公司 | 抚宁区供电公司 | 茶棚乡供电所 | 抚宁镇 | 沙潮营村 | 1302723389 | 河潮营南台 | 黄 | 34.5144 | 0 | 10kV田各庄站510沙金沟线
390 | 秦皇岛市供电公司 | 抚宁区供电公司 | 茶棚乡供电所 | 茶棚乡 | 枣园 | 1302725295 | 枣园西地新增变台 | 红 | 0 | 0 | 10kV512茶棚线
391 | 秦皇岛市供电公司 | 抚宁区供电公司 | 茶棚乡供电所 | 抚宁镇 | 大陈庄村 | 1302679964 | 陈庄东台 | 红 | 0 | 0 | 10kV513鲁西一线
392 | 秦皇岛市供电公司 | 抚宁区供电公司 | 茶棚乡供电所 | 茶棚乡 | 背阴铺村 | 1302693342 | 白家拨子 | 黄 | 54.1278 | 0 | 10kV桃园站525董家峪线
393 | 秦皇岛市供电公司 | 抚宁区供电公司 | 茶棚乡供电所 | 抚宁镇 | 田各庄中街 | 1302987888 | 田后街北水 | 黄 | 28.3072 | 50 | 10kV田各庄站511大山头线
394 | 秦皇岛市供电公司 | 抚宁区供电公司 | 茶棚乡供电所 | 茶棚乡 | 西石河村 | 1302944804 | 西石河东台 | 黄 | 7.8 | 0 | 10kV田各庄站512茹马线
395 | 秦皇岛市供电公司 | 抚宁区供电公司 | 茶棚乡供电所 | 茶棚乡 | 西石河村 | 1302843303 | 西石台河变台 | 黄 | 133.3773 | 0 | 10kV田各庄站512茹马线
396 | 秦皇岛市供电公司 | 抚宁区供电公司 | 茶棚乡供电所 | 茶棚乡 | 桃园 | 1302758669 | 桃园中变台 | 红 | 0 | 0 | 10kV512茶棚线
397 | 秦皇岛市供电公司 | 抚宁区供电公司 | 茶棚乡供电所 | 茶棚乡 | 下官营村 | 1302846343 | 下官营4号变台 | 红 | 0 | 0 | 10kV桃园站515白塔线
398 | 秦皇岛市供电公司 | 抚宁区供电公司 | 茶棚乡供电所 | 坟坨镇 | 枣园屯村 | 1303462824 | 枣园4号 | 红 | 0 | 0 | 10kV512茶棚线
399 | 秦皇岛市供电公司 | 抚宁区供电公司 | 茶棚乡供电所 | 坟坨镇 | 卢丰口村 | 1303049705 | 卢丰口南水变台 | 黄 | 83.2784 | 0 | 10kV桃园站525董家峪线
400 | 秦皇岛市供电公司 | 抚宁区供电公司 | 茶棚乡供电所 | 抚宁镇 | 程各庄村 | 1302661610 | 程各庄北台 | 红 | 0 | 0 | 10kV田各庄站511大山头线
401 | 秦皇岛市供电公司 | 抚宁区供电公司 | 茶棚乡供电所 | 茶棚乡 | 马各庄村 | 1302647997 | 马各庄西台 | 黄 | 22.2124 | 0 | 10kV田各庄站512茹马线
402 | 秦皇岛市供电公司 | 抚宁区供电公司 | 茶棚乡供电所 | 茶棚乡 | 茹前街村 | 1302648007 | 茹前街东河 | 黄 | 65.4206 | 0 | 10kV田各庄站512茹马线
403 | 秦皇岛市供电公司 | 抚宁区供电公司 | 茶棚乡供电所 | 茶棚乡 | 小所各庄村 | 1302693337 | 小所南山 | 黄 | 4.9036 | 0 | 10kV桃园站525董家峪线
404 | 秦皇岛市供电公司 | 抚宁区供电公司 | 茶棚乡供电所 | 茶棚乡 | 大所各庄村 | 1302648334 | 所三南台 | 黄 | 90.9845 | 0 | 10kV桃园站525董家峪线
405 | 秦皇岛市供电公司 | 抚宁区供电公司 | 茶棚乡供电所 | 茶棚乡 | 杨家燕山村 | 1302648034 | 杨燕山 | 红 | 0 | 0 | 10kV桃园站515白塔线
406 | 秦皇岛市供电公司 | 抚宁区供电公司 | 茶棚乡供电所 | 抚宁镇 | 细河村 | 1302679976 | 细河中台 | 红 | 0 | 0 | 10kV513鲁西一线
407 | 秦皇岛市供电公司 | 抚宁区供电公司 | 茶棚乡供电所 | 抚宁镇 | 鲁庄村 | 1302693561 | 鲁庄东台 | 红 | 0 | 0 | 10kV513鲁西一线
408 | 秦皇岛市供电公司 | 抚宁区供电公司 | 茶棚乡供电所 | 茶棚乡 | 曹东庄村 | 1302648023 | 曹东庄大队 | 红 | 0 | 0 | 10kV桃园站515白塔线
409 | 秦皇岛市供电公司 | 抚宁区供电公司 | 茶棚乡供电所 | 茶棚乡 | 后白塔村 | 1302694741 | 后白塔中台 | 红 | 0 | 0 | 10kV桃园站515白塔线
410 | 秦皇岛市供电公司 | 抚宁区供电公司 | 茶棚乡供电所 | 茶棚乡 | 下官营村 | 1302648012 | 下官营南台 | 红 | 0 | 0 | 10kV桃园站515白塔线
411 | 秦皇岛市供电公司 | 抚宁区供电公司 | 茶棚乡供电所 | 茶棚乡 | 茹各庄后街 | 1302674629 | 茹后街北水变台 | 黄 | 76.4206 | 0 | 10kV田各庄站512茹马线
412 | 秦皇岛市供电公司 | 抚宁区供电公司 | 茶棚乡供电所 | 茶棚乡 | 后石河村 | 1302674593 | 后石河北台 | 黄 | 28.1464 | 0 | 10kV田各庄站512茹马线
413 | 秦皇岛市供电公司 | 抚宁区供电公司 | 茶棚乡供电所 | 抚宁镇 | 后石河村 | 1302648009 | 后石河西80公变 | 黄 | 66.9598 | 0 | 10kV田各庄站512茹马线
414 | 秦皇岛市供电公司 | 抚宁区供电公司 | 茶棚乡供电所 | 茶棚乡 | 曹西庄村 | 1302648017 | 曹西庄北台 | 红 | 0 | 0 | 10kV桃园站515白塔线
415 | 秦皇岛市供电公司 | 抚宁区供电公司 | 茶棚乡供电所 | 抚宁镇 | 曹家堡子村 | 1302661585 | 曹家堡子 | 黄 | 82.7526 | 0 | 10kV田各庄站511大山头线
416 | 秦皇岛市供电公司 | 抚宁区供电公司 | 茶棚乡供电所 | 抚宁镇 | 程各庄村 | 1302661597 | 程各庄东台 | 黄 | 1.7918 | 0 | 10kV田各庄站511大山头线
417 | 秦皇岛市供电公司 | 抚宁区供电公司 | 茶棚乡供电所 | 茶棚乡 | 后石河村 | 1302674592 | 后石河中160公变 | 黄 | 50.1278 | 0 | 10kV田各庄站512茹马线
418 | 秦皇岛市供电公司 | 抚宁区供电公司 | 茶棚乡供电所 | 茶棚乡 | 杨家燕山村 | 1302648035 | 刘燕山 | 红 | 0 | 0 | 10kV桃园站515白塔线
419 | 秦皇岛市供电公司 | 抚宁区供电公司 | 茶棚乡供电所 | 茶棚乡 | 苏官营村村民委员会 | 1302648014 | 苏官营北台 | 红 | 0 | 0 | 10kV桃园站515白塔线
420 | 秦皇岛市供电公司 | 抚宁区供电公司 | 茶棚乡供电所 | 抚宁镇 | 小山头村 | 1302661567 | 小山头 | 黄 | 48.1907 | 0 | 10kV田各庄站511大山头线
421 | 秦皇岛市供电公司 | 抚宁区供电公司 | 茶棚乡供电所 | 茶棚乡 | 背阴铺村 | 1302648048 | 背阴铺西台 | 黄 | 22.1052 | 0 | 10kV桃园站525董家峪线
422 | 秦皇岛市供电公司 | 抚宁区供电公司 | 茶棚乡供电所 | 抚宁镇 | 渤海寨村 | 1302529318 | 渤海寨东山 | 黄 | 40.0121 | 0 | 10kV田各庄站510沙金沟线
423 | 秦皇岛市供电公司 | 抚宁区供电公司 | 茶棚乡供电所 | 茶棚乡 | 后石河村 | 1302674627 | 后石河新台80 | 黄 | 135.8928 | 0 | 10kV田各庄站512茹马线
424 | 秦皇岛市供电公司 | 抚宁区供电公司 | 茶棚乡供电所 | 茶棚乡 | 小黄金山村 | 1302799059 | 小黄山东台 | 红 | 0 | 0 | 10kV桃园站515白塔线
425 | 秦皇岛市供电公司 | 抚宁区供电公司 | 茶棚乡供电所 | 抚宁镇 | 芦峰口村 | 1302820377 | 芦丰口西台 | 黄 | 50.5041 | 0 | 10kV桃园站525董家峪线
426 | 秦皇岛市供电公司 | 抚宁区供电公司 | 茶棚乡供电所 | 抚宁镇 | 王庄村 | 1302908625 | 王庄变台变压器 | 红 | 0 | 0 | 10kV513鲁西一线
427 | 秦皇岛市供电公司 | 抚宁区供电公司 | 茶棚乡供电所 | 茶棚乡 | 黄金山村 | 1302846344 | 小黄山6号变台 | 红 | 0 | 0 | 10kV桃园站515白塔线
428 | 秦皇岛市供电公司 | 抚宁区供电公司 | 茶棚乡供电所 | 抚宁镇 | 寒江峪村 | 1303041407 | 寒江峪北山水台 | 黄 | 80.3371 | 0 | 10kV田各庄站511大山头线
429 | 秦皇岛市供电公司 | 抚宁区供电公司 | 茶棚乡供电所 | 抚宁镇 | 兴王庄村委会 | 1303041408 | 王庄北变台 | 红 | 0 | 0 | 10kV513鲁西一线
430 | 秦皇岛市供电公司 | 抚宁区供电公司 | 茶棚乡供电所 | 抚宁镇 | 鲁庄村 | 1303013034 | 鲁庄村委会 | 红 | 0 | 0 | 10kV桃园站515白塔线
431 | 秦皇岛市供电公司 | 抚宁区供电公司 | 茶棚乡供电所 | 抚宁镇 | 河潮营村 | 0303535631 | 渤海寨5# | 黄 | 47.8557 | 0 | 10kV田各庄站510沙金沟线
432 | 秦皇岛市供电公司 | 抚宁区供电公司 | 茶棚乡供电所 | 茶棚乡 | 西地 | 1302647585 | 茶棚西地 | 黄 | 80.3278 | 0 | 10kV桃园站525董家峪线
433 | 秦皇岛市供电公司 | 抚宁区供电公司 | 茶棚乡供电所 | 茶棚乡 | 大黄山 | 1302648030 | 大黄山 | 红 | 0 | 0 | 10kV桃园站515白塔线
434 | 秦皇岛市供电公司 | 抚宁区供电公司 | 茶棚乡供电所 | 抚宁镇 | 三里杨村 | 1302661602 | 三里杨西台 | 黄 | 56.4887 | 0 | 10kV田各庄站510沙金沟线
435 | 秦皇岛市供电公司 | 抚宁区供电公司 | 茶棚乡供电所 | 牛头崖镇 | 柏新庄 | 1302723383 | 刘家沟变台 | 黄 | 19.7588 | 0 | 10kV田各庄站514创业线
436 | 秦皇岛市供电公司 | 抚宁区供电公司 | 茶棚乡供电所 | 茶棚乡 | 肖各庄 | 1302648010 | 肖各庄 | 红 | 0 | 0 | 10kV桃园站515白塔线
437 | 秦皇岛市供电公司 | 抚宁区供电公司 | 茶棚乡供电所 | 茶棚乡 | 大所各庄一村 | 1302647590 | 所一南台 | 黄 | 61.1485 | 0 | 10kV桃园站525董家峪线
438 | 秦皇岛市供电公司 | 抚宁区供电公司 | 茶棚乡供电所 | 茶棚乡 | 杨燕山村 | 1302648033 | 杨燕山南台 | 红 | 0 | 0 | 10kV桃园站515白塔线
439 | 秦皇岛市供电公司 | 抚宁区供电公司 | 茶棚乡供电所 | 抚宁镇 | 大李庄村 | 1302679968 | 大李庄东台 | 红 | 0 | 0 | 10kV513鲁西一线
440 | 秦皇岛市供电公司 | 抚宁区供电公司 | 茶棚乡供电所 | 坟坨镇 | 陈家园村 | 1302679963 | 陈家园南台 | 黄 | 60.5711 | 0 | 10kV田各庄站512茹马线
441 | 秦皇岛市供电公司 | 抚宁区供电公司 | 茶棚乡供电所 | 茶棚乡 | 李官营村 | 1302648337 | 李官营东台 | 黄 | 81.601 | 0 | 10kV桃园站525董家峪线
442 | 秦皇岛市供电公司 | 抚宁区供电公司 | 茶棚乡供电所 | 茶棚乡 | 杨庄头 | 1302693555 | 杨庄头东变台 | 红 | 0 | 0 | 10kV513鲁西一线
443 | 秦皇岛市供电公司 | 抚宁区供电公司 | 茶棚乡供电所 | 抚宁镇 | 大李官营村 | 1303439064 | 大李官营6# | 黄 | 39.1629 | 0 | 10kV田各庄站510沙金沟线
444 | 秦皇岛市供电公司 | 抚宁区供电公司 | 茶棚乡供电所 | 茶棚乡 | 许家峪村 | 1303426961 | 许家峪北台 | 红 | 0 | 0 | 10kV桃园站515白塔线
445 | 秦皇岛市供电公司 | 抚宁区供电公司 | 茶棚乡供电所 | 抚宁镇 | 谢家沟村 | 1302723364 | 谢家沟变台 | 黄 | 36.7412 | 0 | 10kV田各庄站510沙金沟线
446 | 秦皇岛市供电公司 | 抚宁区供电公司 | 茶棚乡供电所 | 坟坨镇 | 杨庄头村 | 1302693558 | 杨庄头西台 | 红 | 0 | 0 | 10kV513鲁西一线
447 | 秦皇岛市供电公司 | 抚宁区供电公司 | 茶棚乡供电所 | 茶棚乡 | 曹东庄村 | 0303595032 | 曹东庄敬老院变压器 | 红 | 0 | 0 | 10kV桃园站515白塔线
448 | 秦皇岛市供电公司 | 抚宁区供电公司 | 茶棚乡供电所 | 茶棚乡 | 肖各庄村 | 1303041409 | 肖各庄2变台 | 红 | 0 | 0 | 10kV桃园站515白塔线
449 | 秦皇岛市供电公司 | 抚宁区供电公司 | 茶棚乡供电所 | 坟坨镇 | 陈家园村 | 1302920693 | 陈家园东水3# | 黄 | 77.2619 | 0 | 10kV527邴各庄线
450 | 秦皇岛市供电公司 | 抚宁区供电公司 | 茶棚乡供电所 | 茶棚乡 | 苏家沟村 | 1302820400 | 苏家沟 | 黄 | 73.2041 | 0 | 10kV桃园站525董家峪线
451 | 秦皇岛市供电公司 | 抚宁区供电公司 | 茶棚乡供电所 | 茶棚乡 | 渤海寨村 | 1302723386 | 渤海寨南台 | 黄 | 69.4969 | 0 | 10kV田各庄站510沙金沟线
452 | 秦皇岛市供电公司 | 抚宁区供电公司 | 茶棚乡供电所 | 抚宁镇 | 田各庄前街 | 1302855139 | 田各庄前街3号 | 黄 | 91.7052 | 0 | 10kV田各庄站511大山头线
453 | 秦皇岛市供电公司 | 抚宁区供电公司 | 茶棚乡供电所 | 茶棚乡 | 大所各庄二村 | 1302750307 | 所二西台 | 黄 | 4.5021 | 0 | 10kV桃园站525董家峪线
454 | 秦皇岛市供电公司 | 抚宁区供电公司 | 茶棚乡供电所 | 茶棚乡 | 曹东庄 | 0303595033 | 曹东庄小学台 | 红 | 0 | 0 | 10kV桃园站515白塔线
455 | 秦皇岛市供电公司 | 抚宁区供电公司 | 茶棚乡供电所 | 抚宁镇 | 田各庄后街村 | 1302733319 | 田后街北山 | 黄 | 126.7876 | 0 | 10kV田各庄站511大山头线
456 | 秦皇岛市供电公司 | 抚宁区供电公司 | 茶棚乡供电所 | 茶棚乡 | 上官营村 | 1302733100 | 上官营北台新增 | 红 | 0 | 0 | 10kV桃园站515白塔线
457 | 秦皇岛市供电公司 | 抚宁区供电公司 | 茶棚乡供电所 | 抚宁镇 | 西单庄村 | 1302725407 | 单庄西5号变台 | 红 | 0 | 0 | 10kV513鲁西一线
458 | 秦皇岛市供电公司 | 抚宁区供电公司 | 茶棚乡供电所 | 茶棚乡 | 前石河村 | 1302721037 | 前石河北变压器 | 黄 | 86.7258 | 0 | 10kV田各庄站512茹马线
459 | 秦皇岛市供电公司 | 抚宁区供电公司 | 茶棚乡供电所 | 茶棚乡 | 背阴铺村 | 1302846311 | 背阴铺村东变台 | 黄 | 31.8144 | 0 | 10kV桃园站525董家峪线
460 | 秦皇岛市供电公司 | 抚宁区供电公司 | 茶棚乡供电所 | 抚宁镇 | 河潮营村 | 1302723388 | 河潮营北台 | 黄 | 63.8835 | 0 | 10kV田各庄站510沙金沟线
461 | 秦皇岛市供电公司 | 抚宁区供电公司 | 茶棚乡供电所 | 茶棚乡 | 马各庄村 | 1302721033 | 马各庄东 | 黄 | 13.3299 | 0 | 10kV田各庄站512茹马线
462 | 秦皇岛市供电公司 | 抚宁区供电公司 | 茶棚乡供电所 | 抚宁镇 | 曹西庄村 | 1302842830 | 曹西庄8号变台 | 红 | 0 | 0 | 10kV桃园站515白塔线
463 | 秦皇岛市供电公司 | 抚宁区供电公司 | 茶棚乡供电所 | 抚宁镇 | 富金村 | 1302661581 | 沙金沟变台 | 黄 | 71.332 | 0 | 10kV田各庄站510沙金沟线
464 | 秦皇岛市供电公司 | 抚宁区供电公司 | 茶棚乡供电所 | 茶棚乡 | 大李官营村 | 1302648338 | 李官营西台 | 黄 | 83.6907 | 0 | 10kV桃园站525董家峪线
465 | 秦皇岛市供电公司 | 抚宁区供电公司 | 茶棚乡供电所 | 抚宁镇 | 三里杨村 | 1302723397 | 三里杨北台 | 黄 | 84.1691 | 0 | 10kV田各庄站510沙金沟线
466 | 秦皇岛市供电公司 | 抚宁区供电公司 | 茶棚乡供电所 | 抚宁镇 | 袁庄村 | 1302661564 | 袁庄东台 | 黄 | 51.2062 | 0 | 10kV田各庄站511大山头线
467 | 秦皇岛市供电公司 | 抚宁区供电公司 | 茶棚乡供电所 | 抚宁镇 | 上官营村 | 1302799048 | 上官营变台 | 红 | 0 | 0 | 10kV桃园站515白塔线
468 | 秦皇岛市供电公司 | 抚宁区供电公司 | 茶棚乡供电所 | 茶棚乡 | 上官营村 | 1302648027 | 上官营南台 | 红 | 0 | 0 | 10kV桃园站515白塔线
469 | 秦皇岛市供电公司 | 抚宁区供电公司 | 茶棚乡供电所 | 坟坨镇 | 西单庄村 | 1302679980 | 单庄北台 | 红 | 0 | 0 | 10kV513鲁西一线
470 | 秦皇岛市供电公司 | 抚宁区供电公司 | 茶棚乡供电所 | 抚宁镇 | 田各庄村 | 1302661577 | 田中街 | 红 | 0 | 0 | 10kV田各庄站511大山头线
471 | 秦皇岛市供电公司 | 抚宁区供电公司 | 茶棚乡供电所 | 茶棚乡 | 大黄金山村 | 1302713148 | 大黄山东台 | 红 | 0 | 0 | 10kV桃园站515白塔线
472 | 秦皇岛市供电公司 | 抚宁区供电公司 | 茶棚乡供电所 | 茶棚乡 | 上官营村 | 1302648026 | 上官营北地 | 红 | 0 | 0 | 10kV桃园站515白塔线
473 | 秦皇岛市供电公司 | 抚宁区供电公司 | 茶棚乡供电所 | 茶棚乡 | 茹小街村 | 1302648003 | 茹小街北台 | 黄 | 69.6268 | 0 | 10kV田各庄站512茹马线
474 | 秦皇岛市供电公司 | 抚宁区供电公司 | 茶棚乡供电所 | 茶棚乡 | 南山村 | 1302648333 | 大所南山 | 黄 | 64.901 | 0 | 10kV桃园站525董家峪线
475 | 秦皇岛市供电公司 | 抚宁区供电公司 | 茶棚乡供电所 | 坟坨镇 | 王家湾村 | 1302693559 | 王家湾 | 红 | 0 | 0 | 10kV513鲁西一线
476 | 秦皇岛市供电公司 | 抚宁区供电公司 | 茶棚乡供电所 | 茶棚乡 | 背阴铺村 | 1302693341 | 背阴铺南台 | 黄 | 105.8969 | 0 | 10kV桃园站525董家峪线
477 | 秦皇岛市供电公司 | 抚宁区供电公司 | 茶棚乡供电所 | 茶棚乡 | 郭家燕山村 | 1302648036 | 郭燕山 | 红 | 0 | 0 | 10kV桃园站515白塔线
478 | 秦皇岛市供电公司 | 抚宁区供电公司 | 茶棚乡供电所 | 茶棚乡 | 大所各庄三村 | 1303439065 | 所三6# | 黄 | 55.3093 | 0 | 10kV桃园站525董家峪线
479 | 秦皇岛市供电公司 | 抚宁区供电公司 | 茶棚乡供电所 | 茶棚乡 | 前石河村 | 0303394724 | 前石河北变台 | 黄 | 15.8763 | 0 | 10kV田各庄站512茹马线
480 | 秦皇岛市供电公司 | 抚宁区供电公司 | 茶棚乡供电所 | 茶棚乡 | 曹西庄村 | 0303394723 | 曹西庄南台 | 红 | 0 | 0 | 10kV桃园站515白塔线
481 | 秦皇岛市供电公司 | 抚宁区供电公司 | 茶棚乡供电所 | 茶棚乡 | 小所各庄村 | 0303394726 | 小所庄北台 | 黄 | 72.8825 | 0 | 10kV桃园站525董家峪线
482 | 秦皇岛市供电公司 | 抚宁区供电公司 | 茶棚乡供电所 | 茶棚乡 | 后白塔村 | 1303391096 | 后白塔 | 红 | 0 | 0 | 10kV桃园站515白塔线
483 | 秦皇岛市供电公司 | 抚宁区供电公司 | 茶棚乡供电所 | 茶棚乡 | 刘各庄村 | 0303394725 | 刘各庄南50公变 | 黄 | 122.1567 | 0 | 10kV田各庄站512茹马线
484 | 秦皇岛市供电公司 | 抚宁区供电公司 | 茶棚乡供电所 | 茶棚乡 | 大所各庄村 | 1303391095 | 大所三村 | 黄 | 75.4381 | 0 | 10kV桃园站525董家峪线
485 | 秦皇岛市供电公司 | 抚宁区供电公司 | 茶棚乡供电所 | 茶棚乡 | 茹各庄前街 | 1303391094 | 茹前街 | 黄 | 78.2371 | 0 | 10kV田各庄站512茹马线
486 | 秦皇岛市供电公司 | 抚宁区供电公司 | 茶棚乡供电所 | 抚宁镇 | 程各庄村 | 1303324011 | 程各庄南台变压器 | 黄 | 103.3856 | 0 | 10kV田各庄站511大山头线
487 | 秦皇岛市供电公司 | 抚宁区供电公司 | 茶棚乡供电所 | 茶棚乡 | 曹西庄村 | 0303394721 | 曹西庄中台 | 红 | 0 | 0 | 10kV桃园站515白塔线
488 | 秦皇岛市供电公司 | 抚宁区供电公司 | 茶棚乡供电所 | 茶棚乡 | 曹东庄村 | 1302648025 | 曹东庄南台 | 红 | 0 | 0 | 10kV桃园站515白塔线
489 | 秦皇岛市供电公司 | 抚宁区供电公司 | 茶棚乡供电所 | 抚宁镇 | 白家堡子村 | 1303025249 | 白家堡子北山 | 黄 | 80.0186 | 0 | 10kV田各庄站511大山头线
490 | 秦皇岛市供电公司 | 抚宁区供电公司 | 茶棚乡供电所 | 茶棚乡 | 曹东庄村 | 1302648020 | 曹东庄北台 | 红 | 0 | 0 | 10kV桃园站515白塔线
491 | 秦皇岛市供电公司 | 抚宁区供电公司 | 茶棚乡供电所 | 茶棚乡 | 前石河村 | 1302721039 | 前石河西变台 | 黄 | 4.0639 | 0 | 10kV田各庄站512茹马线
492 | 秦皇岛市供电公司 | 抚宁区供电公司 | 茶棚乡供电所 | 茶棚乡 | 五里铺 | 1302679973 | 五里铺 | 红 | 0 | 0 | 10kV513鲁西一线
493 | 秦皇岛市供电公司 | 抚宁区供电公司 | 茶棚乡供电所 | 坟坨镇 | 大陈庄村 | 1302679970 | 陈庄新增变台 | 红 | 0 | 0 | 10kV513鲁西一线
494 | 秦皇岛市供电公司 | 抚宁区供电公司 | 茶棚乡供电所 | 茶棚乡 | 大所各庄三村 | 1302820384 | 所三大地台 | 黄 | 86.8206 | 0 | 10kV桃园站525董家峪线
495 | 秦皇岛市供电公司 | 抚宁区供电公司 | 茶棚乡供电所 | 抚宁镇 | 朱各庄村 | 1302723403 | 朱各庄变台 | 黄 | 80 | 0 | 10kV田各庄站514创业线
496 | 秦皇岛市供电公司 | 抚宁区供电公司 | 茶棚乡供电所 | 茶棚乡 | 茹各庄大街 | 1302911747 | 茹大街东水变压器 | 黄 | 166.3753 | 0 | 10kV田各庄站512茹马线
497 | 秦皇岛市供电公司 | 抚宁区供电公司 | 茶棚乡供电所 | 抚宁镇 | 湾子村 | 1302661603 | 弯子东台配电变压器（中心村） | 黄 | 9.3093 | 0 | 10kV田各庄站511大山头线
498 | 秦皇岛市供电公司 | 抚宁区供电公司 | 茶棚乡供电所 | 茶棚乡 | 刘各庄村 | 1302798677 | 刘各庄南地50 | 黄 | 123.5082 | 0 | 10kV田各庄站512茹马线
499 | 秦皇岛市供电公司 | 抚宁区供电公司 | 茶棚乡供电所 | 抚宁镇 | 邴各庄村 | 1302855159 | 邴各庄4号（西水） | 黄 | 10.8041 | 0 | 10kV527邴各庄线
500 | 秦皇岛市供电公司 | 抚宁区供电公司 | 茶棚乡供电所 | 抚宁镇 | 邴各庄村 | 1302723358 | 邴各庄 | 黄 | 168.7155 | 0 | 10kV527邴各庄线
501 | 秦皇岛市供电公司 | 抚宁区供电公司 | 茶棚乡供电所 | 茶棚乡供电所 | 单庄村 | 1302725405 | 单庄4号变台 | 红 | 0 | 0 | 10kV513鲁西一线
502 | 秦皇岛市供电公司 | 抚宁区供电公司 | 茶棚乡供电所 | 茶棚乡 | 桃园 | 1302906913 | 桃元4# | 红 | 0 | 0 | 10kV512茶棚线
503 | 秦皇岛市供电公司 | 抚宁区供电公司 | 茶棚乡供电所 | 茶棚乡 | 曹东庄村 | 1302846309 | 曹东庄9号变台 | 红 | 0 | 0 | 10kV桃园站515白塔线
504 | 秦皇岛市供电公司 | 抚宁区供电公司 | 茶棚乡供电所 | 茶棚乡 | 大所各庄三村 | 1302820309 | 所三北台 | 黄 | 76.8113 | 0 | 10kV桃园站525董家峪线
505 | 秦皇岛市供电公司 | 抚宁区供电公司 | 茶棚乡供电所 | 茶棚乡 | 董家峪村 | 1302820373 | 董家峪南台 | 黄 | 45.6613 | 0 | 10kV桃园站525董家峪线
506 | 秦皇岛市供电公司 | 抚宁区供电公司 | 茶棚乡供电所 | 牛头崖镇 | 大泥河村 | 1302661609 | 程各庄西台 | 黄 | 116.3423 | 0 | 10kV田各庄站511大山头线
507 | 秦皇岛市供电公司 | 抚宁区供电公司 | 茶棚乡供电所 | 抚宁镇 | 邴各庄村 | 1302908627 | 邴各庄4# | 黄 | 160.4052 | 0 | 10kV527邴各庄线
508 | 秦皇岛市供电公司 | 抚宁区供电公司 | 茶棚乡供电所 | 抚宁镇 | 程各庄村 | 1302944119 | 程各庄南水 | 黄 | 160.0093 | 0 | 10kV田各庄站511大山头线
509 | 秦皇岛市供电公司 | 抚宁区供电公司 | 茶棚乡供电所 | 抚宁镇 | 大李官营村 | 1302987889 | 大李官营4# | 黄 | 288.1872 | 0 | 10kV田各庄站510沙金沟线
510 | 秦皇岛市供电公司 | 抚宁区供电公司 | 茶棚乡供电所 | 抚宁镇 | 后石河村 | 1302647987 | 后石河北地 | 黄 | 134.3299 | 0 | 10kV田各庄站512茹马线
511 | 秦皇岛市供电公司 | 抚宁区供电公司 | 茶棚乡供电所 | 茶棚乡 | 后石河村 | 1302674591 | 后石河南80公变 | 黄 | 1.6371 | 0 | 10kV田各庄站512茹马线
512 | 秦皇岛市供电公司 | 抚宁区供电公司 | 茶棚乡供电所 | 茶棚乡 | 李官营村 | 1302843374 | 李庄营变台 | 黄 | 72.0289 | 0 | 10kV桃园站525董家峪线
513 | 秦皇岛市供电公司 | 抚宁区供电公司 | 茶棚乡供电所 | 茶棚乡 | 桃园 | 1302820399 | 桃园西台 | 红 | 0 | 0 | 10kV512茶棚线
514 | 秦皇岛市供电公司 | 抚宁区供电公司 | 茶棚乡供电所 | 茶棚乡 | 许家峪村 | 1302648043 | 许家峪东台 | 红 | 0 | 0 | 10kV桃园站515白塔线
515 | 秦皇岛市供电公司 | 抚宁区供电公司 | 茶棚乡供电所 | 坟坨镇 | 西桃园村 | 1302820403 | 桃园东台 | 红 | 0 | 0 | 10kV512茶棚线
516 | 秦皇岛市供电公司 | 抚宁区供电公司 | 茶棚乡供电所 | 抚宁镇 | 大李庄村 | 1302679966 | 大李庄中台 | 红 | 0 | 0 | 10kV513鲁西一线
517 | 秦皇岛市供电公司 | 抚宁区供电公司 | 茶棚乡供电所 | 茶棚乡 | 小所各庄村 | 1302820308 | 小所南台 | 黄 | 112.3031 | 0 | 10kV桃园站525董家峪线
518 | 秦皇岛市供电公司 | 抚宁区供电公司 | 茶棚乡供电所 | 茶棚乡 | 曹东庄村 | 1302733098 | 曹东庄铁台 | 红 | 0 | 0 | 10kV桃园站515白塔线
519 | 秦皇岛市供电公司 | 抚宁区供电公司 | 茶棚乡供电所 | 茶棚乡 | 背阴铺村 | 0303509708 | 冯家沟2号 | 黄 | 118.6392 | 0 | 10kV桃园站525董家峪线
520 | 秦皇岛市供电公司 | 抚宁区供电公司 | 茶棚乡供电所 | 抚宁镇 | 富峪山 | 1303396585 | 富峪山庄配变 | 黄 | 1000.8041 | 0 | 10kV田各庄站511大山头线
521 | 秦皇岛市供电公司 | 抚宁区供电公司 | 茶棚乡供电所 | 茶棚乡 | 朱家燕山村 | 0303394722 | 朱燕山 | 红 | 0 | 0 | 10kV桃园站515白塔线
522 | 秦皇岛市供电公司 | 抚宁区供电公司 | 茶棚乡供电所 | 茶棚乡 | 大所各庄二村 | 1303391098 | 茶棚村 | 黄 | 60.6959 | 0 | 10kV桃园站525董家峪线
523 | 秦皇岛市供电公司 | 抚宁区供电公司 | 茶棚乡供电所 | 抚宁镇 | 茹前街 | 1302674623 | 茹前街南变台 | 黄 | 162.567 | 0 | 10kV田各庄站512茹马线
524 | 秦皇岛市供电公司 | 抚宁区供电公司 | 茶棚乡供电所 | 茶棚乡 | 马各庄村 | 1302674611 | 马各庄河东 | 红 | 0 | 0 | 10kV田各庄站512茹马线
525 | 秦皇岛市供电公司 | 抚宁区供电公司 | 茶棚乡供电所 | 抚宁镇 | 张各庄村 | 1302723361 | 张各庄2台 | 黄 | 74.5814 | 0 | 10kV田各庄站510沙金沟线
526 | 秦皇岛市供电公司 | 抚宁区供电公司 | 茶棚乡供电所 | 茶棚乡 | 大所各庄一村 | 1302647587 | 所一北台 | 黄 | 55.2598 | 0 | 10kV桃园站525董家峪线
527 | 秦皇岛市供电公司 | 抚宁区供电公司 | 茶棚乡供电所 | 抚宁镇 | 杨各庄村 | 1302733093 | 杨各庄南100 | 红 | 0 | 0 | 10kV桃园站515白塔线
528 | 秦皇岛市供电公司 | 抚宁区供电公司 | 茶棚乡供电所 | 茶棚乡 | 后白塔村 | 1302648039 | 后白塔南台 | 红 | 0 | 0 | 10kV桃园站515白塔线
529 | 秦皇岛市供电公司 | 抚宁区供电公司 | 茶棚乡供电所 | 坟坨镇 | 第九营村 | 1302693560 | 黑山峪 | 红 | 0 | 0 | 10kV513鲁西一线
530 | 秦皇岛市供电公司 | 抚宁区供电公司 | 茶棚乡供电所 | 抚宁镇 | 鲁庄村 | 1302679971 | 鲁庄西台 | 红 | 0 | 0 | 10kV513鲁西一线
531 | 秦皇岛市供电公司 | 抚宁区供电公司 | 茶棚乡供电所 | 抚宁镇 | 曹东庄村 | 1302648021 | 曹东庄东水变台 | 红 | 0 | 0 | 10kV桃园站515白塔线
532 | 秦皇岛市供电公司 | 抚宁区供电公司 | 茶棚乡供电所 | 坟坨镇 | 大陈庄村 | 1302679972 | 陈庄西台 | 红 | 0 | 0 | 10kV513鲁西一线
533 | 秦皇岛市供电公司 | 抚宁区供电公司 | 茶棚乡供电所 | 茶棚乡 | 杨各庄村 | 1302733094 | 杨各庄西100 | 红 | 0 | 0 | 10kV桃园站515白塔线
534 | 秦皇岛市供电公司 | 抚宁区供电公司 | 茶棚乡供电所 | 茶棚乡 | 马各庄村 | 1302647988 | 马各庄河南 | 黄 | 46.5608 | 0 | 10kV田各庄站512茹马线
535 | 秦皇岛市供电公司 | 抚宁区供电公司 | 茶棚乡供电所 | 抚宁镇 | 寒江峪村 | 1302661596 | 寒江峪东台 | 黄 | 89.7546 | 0 | 10kV田各庄站511大山头线
536 | 秦皇岛市供电公司 | 抚宁区供电公司 | 茶棚乡供电所 | 茶棚乡 | 前石河村 | 1302647994 | 前石河大队变台 | 黄 | 27.0309 | 0 | 10kV田各庄站512茹马线
537 | 秦皇岛市供电公司 | 抚宁区供电公司 | 茶棚乡供电所 | 抚宁镇 | 大李官营村 | 1303025244 | 大李官营5# | 黄 | 122.8722 | 0 | 10kV田各庄站510沙金沟线
538 | 秦皇岛市供电公司 | 抚宁区供电公司 | 茶棚乡供电所 | 茶棚乡 | 鲁庄 | 1303391099 | 鲁庄村东 | 红 | 0 | 0 | 10kV512茶棚线
539 | 秦皇岛市供电公司 | 抚宁区供电公司 | 茶棚乡供电所 | 坟坨镇 | 陈家园村 | 1303391100 | 陈家园 | 黄 | 96.1907 | 0 | 10kV田各庄站512茹马线
540 | 秦皇岛市供电公司 | 抚宁区供电公司 | 茶棚乡供电所 | 抚宁镇 | 后石河村 | 1302843297 | 后石河9号变台 | 黄 | 40.2062 | 0 | 10kV田各庄站512茹马线
541 | 秦皇岛市供电公司 | 抚宁区供电公司 | 茶棚乡供电所 | 茶棚乡 | 下官营村 | 1302842832 | 下官营3号变台 | 红 | 0 | 0 | 10kV桃园站515白塔线
542 | 秦皇岛市供电公司 | 抚宁区供电公司 | 茶棚乡供电所 | 抚宁镇 | 王家湾村 | 1302725404 | 王家湾南台 | 红 | 0 | 0 | 10kV513鲁西一线
543 | 秦皇岛市供电公司 | 抚宁区供电公司 | 茶棚乡供电所 | 抚宁镇 | 大黄山村 | 1302953308 | 大黄山西地台 | 红 | 0 | 0 | 10kV桃园站515白塔线
544 | 秦皇岛市供电公司 | 抚宁区供电公司 | 茶棚乡供电所 | 茶棚乡 | 枣园 | 1302820307 | 枣园东台 | 红 | 0 | 0 | 10kV512茶棚线
545 | 秦皇岛市供电公司 | 抚宁区供电公司 | 茶棚乡供电所 | 茶棚乡 | 鲁庄 | 1302820310 | 鲁庄面厂 | 红 | 0 | 0 | 10kV512茶棚线
546 | 秦皇岛市供电公司 | 抚宁区供电公司 | 茶棚乡供电所 | 抚宁镇 | 渤海寨村 | 1302723387 | 渤海寨中台 | 黄 | 75.0412 | 0 | 10kV田各庄站510沙金沟线
547 | 秦皇岛市供电公司 | 抚宁区供电公司 | 茶棚乡供电所 | 茶棚乡 | 茹各庄小街 | 1302674616 | 茹小街南台 | 黄 | 97.2289 | 0 | 10kV田各庄站512茹马线
548 | 秦皇岛市供电公司 | 抚宁区供电公司 | 茶棚乡供电所 | 茶棚乡 | 董家峪村 | 1302846313 | 董家峪变台 | 黄 | 82.2206 | 0 | 10kV桃园站525董家峪线
549 | 秦皇岛市供电公司 | 抚宁区供电公司 | 茶棚乡供电所 | 抚宁镇 | 芦峰口村 | 1302820326 | 芦丰口东台 | 黄 | 202.5 | 0 | 10kV桃园站525董家峪线
550 | 秦皇岛市供电公司 | 抚宁区供电公司 | 茶棚乡供电所 | 抚宁镇 | 河潮营村 | 1302661592 | 河潮营3台 | 黄 | 34.3351 | 0 | 10kV田各庄站510沙金沟线
551 | 秦皇岛市供电公司 | 抚宁区供电公司 | 茶棚乡供电所 | 抚宁镇 | 西石河 | 1302906910 | 西石河大地 | 黄 | 59.0021 | 0 | 10kV田各庄站512茹马线
552 | 秦皇岛市供电公司 | 抚宁区供电公司 | 茶棚乡供电所 | 坟坨镇 | 杨庄头村 | 1303423461 | 杨庄头5号 | 红 | 0 | 0 | 10kV513鲁西一线
553 | 秦皇岛市供电公司 | 抚宁区供电公司 | 茶棚乡供电所 | 茶棚乡 | 大所各庄一村 | 1303391093 | 大所一村 | 黄 | 64.5567 | 0 | 10kV桃园站525董家峪线
554 | 秦皇岛市供电公司 | 抚宁区供电公司 | 茶棚乡供电所 | 坟坨镇 | 王家湾村 | 1303303862 | 王家湾东台4号 | 红 | 0 | 0 | 10kV513鲁西一线
555 | 秦皇岛市供电公司 | 抚宁区供电公司 | 茶棚乡供电所 | 抚宁镇 | 田各庄村中街 | 0303601874 | 田中街东台 | 黄 | 123.6536 | 0 | 10kV田各庄站511大山头线
556 | 秦皇岛市供电公司 | 抚宁区供电公司 | 茶棚乡供电所 | 抚宁镇 | 白家堡子村 | 0303601821 | 白家堡子 | 黄 | 149.3175 | 0 | 10kV田各庄站511大山头线
557 | 秦皇岛市供电公司 | 抚宁区供电公司 | 茶棚乡供电所 | 抚宁镇 | 大陈庄村 | 0303601823 | 陈庄洋河 | 红 | 0 | 0 | 10kV513鲁西一线
558 | 秦皇岛市供电公司 | 抚宁区供电公司 | 茶棚乡供电所 | 抚宁镇 | 田各庄前街 | 0303601822 | 田前街东台 | 黄 | 74.7907 | 0 | 10kV田各庄站511大山头线
559 | 秦皇岛市供电公司 | 抚宁区供电公司 | 茶棚乡供电所 | 抚宁镇 | 曹东庄村 | 0303601820 | 曹东庄木器厂台 | 红 | 0 | 0 | 10kV桃园站515白塔线
560 | 秦皇岛市供电公司 | 抚宁区供电公司 | 茶棚乡供电所 | 抚宁镇 | 桃园 | 0303553968 | 田中街东山 | 黄 | 80.1804 | 0 | 10kV田各庄站511大山头线
561 | 秦皇岛市供电公司 | 抚宁区供电公司 | 茶棚乡供电所 | 茶棚镇 | 肖各庄 | 1603252805030993 | 肖各庄4号 | 红 | 0 | 0 | 10kV桃园站515白塔线
562 | 秦皇岛市供电公司 | 抚宁区供电公司 | 茶棚乡供电所 | 茶棚镇 | 杨各庄 | 1603252705007525 | 杨各庄4号 | 红 | 0 | 0 | 10kV桃园站515白塔线
563 | 秦皇岛市供电公司 | 抚宁区供电公司 | 茶棚乡供电所 | 茶棚镇 | 许家峪村 | 1603252705028698 | 许家峪6号 | 红 | 0 | 0 | 10kV桃园站515白塔线
564 | 秦皇岛市供电公司 | 抚宁区供电公司 | 茶棚乡供电所 | 茶棚乡 | 杨燕山 | 1603252705031671 | 杨燕山4号 | 红 | 0 | 0 | 10kV桃园站515白塔线
565 | 秦皇岛市供电公司 | 抚宁区供电公司 | 茶棚乡供电所 | 茶棚乡 | 后白塔 | 1603252705012943 | 后白塔6号 | 红 | 0 | 0 | 10kV桃园站515白塔线
566 | 秦皇岛市供电公司 | 抚宁区供电公司 | 茶棚乡供电所 | 茶棚乡供电所 | 五里铺村 | 1605251905016496 | 五里铺2号 | 红 | 0 | 0 | 10kV513鲁西一线
567 | 秦皇岛市供电公司 | 抚宁区供电公司 | 茶棚乡供电所 | 茶棚乡供电所 | 邴各庄村 | 1605251905017699 | 邴各庄5号 | 黄 | 3.1093 | 0 | 10kV527邴各庄线
568 | 秦皇岛市供电公司 | 抚宁区供电公司 | 茶棚乡供电所 | 抚宁镇 | 后白塔 | 1610241605031360 | 后白塔5号 | 红 | 0 | 0 | 10kV桃园站515白塔线
569 | 秦皇岛市供电公司 | 抚宁区供电公司 | 茶棚乡供电所 | 抚宁镇 | 小李庄 | 1611241305036433 | 小李庄2号 | 红 | 0 | 0 | 10kV513鲁西一线
570 | 秦皇岛市供电公司 | 抚宁区供电公司 | 茶棚乡供电所 | 抚宁镇 | 大李庄 | 1604240905217391 | 大李庄4# | 红 | 0 | 0 | 10kV513鲁西一线
571 | 秦皇岛市供电公司 | 抚宁区供电公司 | 茶棚乡供电所 | 抚宁镇 | 王家湾 | 1605240805238242 | 王家湾西台 | 红 | 0 | 0 | 10kV513鲁西一线
572 | 秦皇岛市供电公司 | 抚宁区供电公司 | 茶棚乡供电所 | 抚宁镇 | 单庄 | 1605240805237270 | 单庄中台 | 红 | 0 | 0 | 10kV513鲁西一线
573 | 秦皇岛市供电公司 | 抚宁区供电公司 | 茶棚乡供电所 | 抚宁镇 | 渤海寨 | 1604241905204082 | 渤海寨6# | 黄 | 106.0928 | 0 | 10kV田各庄站510沙金沟线
574 | 秦皇岛市供电公司 | 抚宁区供电公司 | 茶棚乡供电所 | 抚宁镇 | 茹大街 | 1606241405008677 | 茹大街6# | 黄 | 88.3526 | 0 | 10kV田各庄站512茹马线
575 | 秦皇岛市供电公司 | 抚宁区供电公司 | 茶棚乡供电所 | 抚宁镇 | 李家堡子 | 1604241205183517 | 李家堡子2# | 黄 | 2.0763 | 0 | 10kV田各庄站511大山头线
576 | 秦皇岛市供电公司 | 抚宁区供电公司 | 茶棚乡供电所 | 抚宁镇 | 苏官营 | 1604240805168726 | 苏官营3# | 红 | 0 | 0 | 10kV桃园站515白塔线
577 | 秦皇岛市供电公司 | 抚宁区供电公司 | 茶棚乡供电所 | 抚宁镇 | 陈庄 | 0303657266 | 陈庄5号 | 红 | 0 | 0 | 10kV513鲁西一线
578 | 秦皇岛市供电公司 | 抚宁区供电公司 | 茶棚乡供电所 | 茶棚乡 | 冯家沟村 | 1303664779 | 冯家沟变台 | 红 | 0 | 0 | 10kV桃园站525董家峪线
579 | 秦皇岛市供电公司 | 抚宁区供电公司 | 茶棚乡供电所 | 茶棚乡 | 董家峪村 | 1303664780 | 董家峪北台 | 黄 | 43.4845 | 0 | 10kV桃园站525董家峪线
580 | 秦皇岛市供电公司 | 抚宁区供电公司 | 茶棚乡供电所 | 茶棚乡 | 前白塔村 | 1303664781 | 前白塔东台 | 红 | 0 | 0 | 10kV桃园站515白塔线
581 | 秦皇岛市供电公司 | 抚宁区供电公司 | 茶棚乡供电所 | 茶棚乡 | 茹各庄大街 | 1303664787 | 茹大街学校台 | 黄 | 143.6763 | 0 | 10kV田各庄站512茹马线
582 | 秦皇岛市供电公司 | 抚宁区供电公司 | 茶棚乡供电所 | 茶棚乡 | 前白塔村 | 1303664801 | 前白塔北台 | 红 | 0 | 0 | 10kV桃园站515白塔线
583 | 秦皇岛市供电公司 | 抚宁区供电公司 | 茶棚乡供电所 | 茶棚乡 | 董家峪村 | 1303664802 | 董家峪大队 | 黄 | 42.4134 | 0 | 10kV桃园站525董家峪线
584 | 秦皇岛市供电公司 | 抚宁区供电公司 | 茶棚乡供电所 | 抚宁镇 | 河潮营村 | 0303681636 | 河潮营5号 | 黄 | 48.2928 | 0 | 10kV田各庄站510沙金沟线
585 | 秦皇岛市供电公司 | 抚宁区供电公司 | 茶棚乡供电所 | 茶棚乡 | 前石河村 | 0303681635 | 前石河6号 | 黄 | 67.1794 | 0 | 10kV田各庄站512茹马线
586 | 秦皇岛市供电公司 | 抚宁区供电公司 | 茶棚乡供电所 | 抚宁镇 | 鲁庄 | 0303685039 | 鲁庄5# | 黄 | 89.8474 | 0 | 10kV桃园站525董家峪线
587 | 秦皇岛市供电公司 | 抚宁区供电公司 | 茶棚乡供电所 | 茶棚乡 | 大黄金山村 | 0303675977 | 大黄山4号变台 | 红 | 0 | 0 | 10kV桃园站515白塔线
588 | 秦皇岛市供电公司 | 抚宁区供电公司 | 茶棚乡供电所 | 抚宁镇 | 曹东庄 | 0303678777 | 曹东庄新南台 | 黄 | 127.5464 | 0 | 10kV田各庄站512茹马线
589 | 秦皇岛市供电公司 | 抚宁区供电公司 | 茶棚乡供电所 | 坟坨镇 | 王家湾村 | 0303670074 | 黑山峪村2# | 红 | 0 | 0 | 10kV513鲁西一线
590 | 秦皇岛市供电公司 | 抚宁区供电公司 | 茶棚乡供电所 | 茶棚乡 | 桃园 | 0303670097 | 桃园6# | 红 | 0 | 0 | 10kV512茶棚线
591 | 秦皇岛市供电公司 | 抚宁区供电公司 | 茶棚乡供电所 | 抚宁镇 | 田后街 | 0303671079 | 田后街美变 | 黄 | 150.5423 | 0 | 10kV田各庄站511大山头线
592 | 秦皇岛市供电公司 | 抚宁区供电公司 | 茶棚乡供电所 | 抚宁镇 | 程各庄村 | 0303671033 | 程各庄新增5号 | 黄 | 1.4082 | 0 | 10kV田各庄站511大山头线
593 | 秦皇岛市供电公司 | 抚宁区供电公司 | 茶棚乡供电所 | 抚宁镇 | 杨庄头村 | 0303610852 | 杨庄头6号 | 红 | 0 | 0 | 10kV513鲁西一线
594 | 秦皇岛市供电公司 | 抚宁区供电公司 | 茶棚乡供电所 | 抚宁镇 | 细河村 | 1303634352 | 细河东变台 | 红 | 0 | 0 | 10kV513鲁西一线
595 | 秦皇岛市供电公司 | 抚宁区供电公司 | 茶棚乡供电所 | 抚宁镇 | 曹西庄村 | 1302842831 | 曹西庄6号变台 | 红 | 0 | 0 | 10kV桃园站515白塔线
596 | 秦皇岛市供电公司 | 抚宁区供电公司 | 茶棚乡供电所 | 抚宁镇 | 河潮营村 | 1302723391 | 河潮营4台 | 黄 | 30.6082 | 0 | 10kV田各庄站510沙金沟线
597 | 秦皇岛市供电公司 | 抚宁区供电公司 | 茶棚乡供电所 | 抚宁镇 | 所三 | 1302725293 | 所三新增变台 | 黄 | 96.9196 | 0 | 10kV桃园站525董家峪线
598 | 秦皇岛市供电公司 | 抚宁区供电公司 | 茶棚乡供电所 | 茶棚乡 | 茹各庄后街 | 1302674619 | 茹后街 | 黄 | 84.3948 | 0 | 10kV田各庄站512茹马线
599 | 秦皇岛市供电公司 | 抚宁区供电公司 | 茶棚乡供电所 | 抚宁镇 | 大李官营村 | 1302723405 | 大李官营北台 | 黄 | 85.2938 | 0 | 10kV田各庄站510沙金沟线
600 | 秦皇岛市供电公司 | 抚宁区供电公司 | 茶棚乡供电所 | 茶棚乡供电所 | 陈家园 | 1302679962 | 陈家园中台 | 黄 | 11.7067 | 0 | 10kV田各庄站512茹马线
601 | 秦皇岛市供电公司 | 抚宁区供电公司 | 茶棚乡供电所 | 茶棚乡 | 曹西庄村 | 1302648018 | 乌家沟变台 | 红 | 0 | 0 | 10kV桃园站515白塔线
602 | 秦皇岛市供电公司 | 抚宁区供电公司 | 茶棚乡供电所 | 茶棚乡 | 李家堡子村 | 1302661586 | 李家堡子 | 黄 | 57.0144 | 0 | 10kV田各庄站511大山头线
603 | 秦皇岛市供电公司 | 抚宁区供电公司 | 茶棚乡供电所 | 茶棚乡 | 朱家燕山村 | 1302648037 | 冯燕山 | 红 | 0 | 0 | 10kV桃园站515白塔线
604 | 秦皇岛市供电公司 | 抚宁区供电公司 | 茶棚乡供电所 | 抚宁镇 | 田各庄村 | 1302956800 | 田各庄乡管站 | 黄 | 142.1753 | 0 | 10kV田各庄站511大山头线
605 | 秦皇岛市供电公司 | 抚宁区供电公司 | 茶棚乡供电所 | 茶棚乡 | 茹各庄后街 | 0303535632 | 茹后街6# | 黄 | 3.4 | 0 | 10kV田各庄站512茹马线
606 | 秦皇岛市供电公司 | 抚宁区供电公司 | 茶棚乡供电所 | 茶棚乡 | 茹大街村 | 1302674620 | 茹大街 | 黄 | 139.0433 | 0 | 10kV田各庄站512茹马线
607 | 秦皇岛市供电公司 | 抚宁区供电公司 | 茶棚乡供电所 | 坟坨镇 | 杨庄头村 | 1302693557 | 杨庄头南台 | 红 | 0 | 0 | 10kV513鲁西一线
608 | 秦皇岛市供电公司 | 抚宁区供电公司 | 茶棚乡供电所 | 茶棚乡 | 马各庄村 | 1302721040 | 马各庄南台 | 黄 | 38.7175 | 0 | 10kV田各庄站512茹马线
609 | 秦皇岛市供电公司 | 抚宁区供电公司 | 茶棚乡供电所 | 抚宁镇 | 三里杨庄村 | 0303523172 | 三里杨4# | 黄 | 69.6443 | 0 | 10kV田各庄站510沙金沟线
610 | 秦皇岛市供电公司 | 抚宁区供电公司 | 茶棚乡供电所 | 茶棚乡 | 大所各庄一村 | 1302648047 | 所二大地台 | 黄 | 11.7536 | 0 | 10kV桃园站525董家峪线
611 | 秦皇岛市供电公司 | 抚宁区供电公司 | 茶棚乡供电所 | 茶棚乡 | 枣园 | 1302445556 | 枣园西台 | 红 | 0 | 0 | 10kV512茶棚线
612 | 秦皇岛市供电公司 | 抚宁区供电公司 | 茶棚乡供电所 | 抚宁镇 | 杨庄头村 | 1302693556 | 杨庄头大队 | 红 | 0 | 0 | 10kV513鲁西一线
613 | 秦皇岛市供电公司 | 抚宁区供电公司 | 茶棚乡供电所 | 抚宁镇 | 三里杨庄村 | 0303524030 | 三里杨5# | 黄 | 115.8969 | 0 | 10kV田各庄站510沙金沟线
614 | 秦皇岛市供电公司 | 抚宁区供电公司 | 茶棚乡供电所 | 抚宁镇 | 湾子村 | 1302661575 | 弯子大队 | 黄 | 128.9505 | 0 | 10kV田各庄站511大山头线
615 | 秦皇岛市供电公司 | 抚宁区供电公司 | 茶棚乡供电所 | 抚宁镇 | 抚宁区邴各庄村 | 1302723359 | 邴各庄东台 | 黄 | 17.0515 | 0 | 10kV527邴各庄线
616 | 秦皇岛市供电公司 | 抚宁区供电公司 | 茶棚乡供电所 | 抚宁镇 | 鲁庄村 | 1302846310 | 鲁庄北山变台 | 黄 | 93.9876 | 0 | 10kV桃园站525董家峪线
617 | 秦皇岛市供电公司 | 抚宁区供电公司 | 茶棚乡供电所 | 抚宁镇 | 田各庄管理区大山头村 | 1302661566 | 大山头变台 | 黄 | 195.5155 | 0 | 10kV田各庄站511大山头线
618 | 秦皇岛市供电公司 | 抚宁区供电公司 | 茶棚乡供电所 | 茶棚乡 | 大所各庄三村 | 1302991890 | 大所二村西小庄 | 黄 | 38.6124 | 0 | 10kV桃园站525董家峪线
619 | 秦皇岛市供电公司 | 抚宁区供电公司 | 茶棚乡供电所 | 茶棚乡 | 茹各庄村 | 1302674614 | 茹后街南地 | 黄 | 53.4845 | 0 | 10kV田各庄站512茹马线
620 | 秦皇岛市供电公司 | 抚宁区供电公司 | 茶棚乡供电所 | 茶棚乡 | 下官营村 | 1302648019 | 下官营北台 | 红 | 0 | 0 | 10kV桃园站515白塔线
621 | 秦皇岛市供电公司 | 抚宁区供电公司 | 茶棚乡供电所 | 抚宁镇 | 袁庄村 | 1302661563 | 袁庄西台 | 黄 | 68.9505 | 0 | 10kV田各庄站511大山头线
622 | 秦皇岛市供电公司 | 抚宁区供电公司 | 茶棚乡供电所 | 茶棚乡 | 杨各庄村 | 1303355392 | 杨各庄大队 | 红 | 0 | 0 | 10kV桃园站515白塔线
623 | 秦皇岛市供电公司 | 抚宁区供电公司 | 茶棚乡供电所 | 抚宁镇 | 寒江峪村 | 1302723393 | 寒江峪西台 | 黄 | 51.1093 | 0 | 10kV田各庄站511大山头线
624 | 秦皇岛市供电公司 | 抚宁区供电公司 | 茶棚乡供电所 | 抚宁镇 | 小黄山村 | 1302846308 | 小黄山5号变台 | 红 | 0 | 0 | 10kV桃园站515白塔线
625 | 秦皇岛市供电公司 | 抚宁区供电公司 | 茶棚乡供电所 | 茶棚乡 | 杨家燕山村 | 1302906911 | 杨燕山东水3# | 红 | 0 | 0 | 10kV桃园站515白塔线
626 | 秦皇岛市供电公司 | 抚宁区供电公司 | 茶棚乡供电所 | 茶棚乡 | 曹东庄 | 1302694737 | 曹东庄中学变台 | 红 | 0 | 0 | 10kV桃园站515白塔线
627 | 秦皇岛市供电公司 | 抚宁区供电公司 | 茶棚乡供电所 | 茶棚乡 | 董家峪 | 1302759219 | 董家峪中台03 | 黄 | 1.3485 | 0 | 10kV桃园站525董家峪线
628 | 秦皇岛市供电公司 | 抚宁区供电公司 | 茶棚乡供电所 | 抚宁镇 | 小黄山村 | 1302648029 | 小黄山 | 红 | 0 | 0 | 10kV桃园站515白塔线
629 | 秦皇岛市供电公司 | 抚宁区供电公司 | 茶棚乡供电所 | 抚宁镇 | 肖各庄村 | 1303303865 | 肖各庄3号 | 红 | 0 | 0 | 10kV桃园站515白塔线
630 | 秦皇岛市供电公司 | 抚宁区供电公司 | 茶棚乡供电所 | 茶棚乡 | 南山村 | 1303391108 | 大所南山1 | 黄 | 60.4588 | 0 | 10kV桃园站525董家峪线
631 | 秦皇岛市供电公司 | 抚宁区供电公司 | 茶棚乡供电所 | 抚宁镇 | 湾子村 | 1302661576 | 弯子西台 | 黄 | 132.0124 | 0 | 10kV田各庄站511大山头线
632 | 秦皇岛市供电公司 | 抚宁区供电公司 | 茶棚乡供电所 | 茶棚乡 | 曹西庄村 | 1302845265 | 曹西庄7号变台 | 红 | 0 | 0 | 10kV桃园站515白塔线
633 | 秦皇岛市供电公司 | 抚宁区供电公司 | 茶棚乡供电所 | 茶棚乡 | 曹西庄村 | 1302733096 | 曹西庄变台5号 | 红 | 0 | 0 | 10kV桃园站515白塔线
634 | 秦皇岛市供电公司 | 抚宁区供电公司 | 茶棚乡供电所 | 茶棚乡 | 马各庄 | 1302647991 | 马各庄北山 | 黄 | 128.532 | 0 | 10kV田各庄站512茹马线
635 | 秦皇岛市供电公司 | 抚宁区供电公司 | 茶棚乡供电所 | 茶棚乡 | 西刘家沟村 | 0303607162 | 曹家沟 | 红 | 0 | 0 | 10kV桃园站515白塔线
636 | 秦皇岛市供电公司 | 抚宁区供电公司 | 台营镇供电所 | 台营镇 | 大杨各庄村股份经济合作社 | 1302664861 | 大杨各庄 | 黄 | 50.1196 | 0 | 10kV大新寨站513大台线
637 | 秦皇岛市供电公司 | 抚宁区供电公司 | 台营镇供电所 | 台营镇 | 干涧岭村 | 1302924736 | 干涧岭纯水 | 黄 | 40.0557 | 0 | 10kV台营站521干涧线
638 | 秦皇岛市供电公司 | 抚宁区供电公司 | 台营镇供电所 | 台营镇 | 三村 | 1302664805 | 三村 | 红 | 0 | 0 | 10kV台营站511巨各庄线
639 | 秦皇岛市供电公司 | 抚宁区供电公司 | 台营镇供电所 | 台营镇 | 埜各庄村 | 1302664877 | 埜各庄北台 | 黄 | 78.0866 | 0 | 10kV大新寨站513大台线
640 | 秦皇岛市供电公司 | 抚宁区供电公司 | 台营镇供电所 | 台营镇 | 巧嘴村 | 1302924730 | 巧嘴山上纯水 | 黄 | 64 | 0 | 10kV台营站521干涧线
641 | 秦皇岛市供电公司 | 抚宁区供电公司 | 台营镇供电所 | 台营镇 | 大二村 | 1302924721 | 大二村桥头（中心村） | 红 | 0 | 0 | 10kV大新寨站523大三村线
642 | 秦皇岛市供电公司 | 抚宁区供电公司 | 台营镇供电所 | 台营镇 | 石碑沟村 | 1302664798 | 石碑沟上台 | 黄 | 68.9082 | 0 | 10kV台营站521干涧线
643 | 秦皇岛市供电公司 | 抚宁区供电公司 | 台营镇供电所 | 台营镇 | 北各庄村 | 1302750281 | 北台庄北台 | 黄 | 72.932 | 0 | 10kV大新寨站513大台线
644 | 秦皇岛市供电公司 | 抚宁区供电公司 | 台营镇供电所 | 台营镇 | 埜各庄村 | 1302722020 | 埜各庄南台 | 黄 | 1.6289 | 0 | 10kV大新寨站513大台线
645 | 秦皇岛市供电公司 | 抚宁区供电公司 | 台营镇供电所 | 台营镇 | 吕良峪村 | 1303172775 | 吕梁峪北台 | 黄 | 248.5361 | 0 | 10kV大新寨站513大台线
646 | 秦皇岛市供电公司 | 抚宁区供电公司 | 台营镇供电所 | 台营镇 | 四村 | 1303144726 | 亮甲台（四村）变台新增 | 红 | 0 | 0 | 10kV台营站511巨各庄线
647 | 秦皇岛市供电公司 | 抚宁区供电公司 | 台营镇供电所 | 台营镇 | 台营 | 1303296395 | 承秦高速抚宁北服务区（南区）充电站间隔配电变压器 | 红 | 0 | 0 | 10kV大新寨站523大三村线
648 | 秦皇岛市供电公司 | 抚宁区供电公司 | 台营镇供电所 | 台营镇 | 沈庄村 | 1303311144 | 沈庄（台营沟） | 黄 | 65.9361 | 0 | 10kV台营站521干涧线
649 | 秦皇岛市供电公司 | 抚宁区供电公司 | 台营镇供电所 | 大新寨镇 | 陈家黑石村 | 1302693744 | 陈黑石 | 黄 | 41.3773 | 0 | 10kV大新寨站512大大一线
650 | 秦皇岛市供电公司 | 抚宁区供电公司 | 台营镇供电所 | 大新寨镇 | 大石窟 | 1302694697 | 大石窟变台 | 黄 | 71.0052 | 0 | 10kV大新寨站510小河峪线
651 | 秦皇岛市供电公司 | 抚宁区供电公司 | 台营镇供电所 | 台营镇 | 七家寨村 | 1302664813 | 七家寨北台 | 红 | 0 | 0 | 10kV台营站511巨各庄线
652 | 秦皇岛市供电公司 | 抚宁区供电公司 | 台营镇供电所 | 台营镇 | 石槽峪村 | 1302694331 | 石槽峪南台 | 黄 | 47.6124 | 0 | 10kV台营站521干涧线
653 | 秦皇岛市供电公司 | 抚宁区供电公司 | 台营镇供电所 | 台营镇 | 五村 | 1302664781 | 五村 | 红 | 0 | 0 | 10kV台营站511巨各庄线
654 | 秦皇岛市供电公司 | 抚宁区供电公司 | 台营镇供电所 | 台营镇 | 赵各庄村 | 1303391117 | 赵各庄 | 黄 | 35.3691 | 0 | 10kV台营站521干涧线
655 | 秦皇岛市供电公司 | 抚宁区供电公司 | 台营镇供电所 | 大新寨镇 | 董各庄村 | 1303478709 | 董各庄东台 | 黄 | 104.534 | 0 | 10kV大新寨站512大大一线
656 | 秦皇岛市供电公司 | 抚宁区供电公司 | 台营镇供电所 | 大新寨镇 | 牛栏店村 | 1302728187 | 牛栏店水库200 | 红 | 0 | 0 | 10kV大新寨站521大大二线
657 | 秦皇岛市供电公司 | 抚宁区供电公司 | 台营镇供电所 | 台营镇 | 干涧村 | 1302761874 | 山后纯水 | 黄 | 40.8144 | 0 | 10kV台营站521干涧线
658 | 秦皇岛市供电公司 | 抚宁区供电公司 | 台营镇供电所 | 大新寨镇 | 寨里庄村 | 1303058587 | 寨里庄北台 | 黄 | 80.0742 | 0 | 10kV大新寨站512大大一线
659 | 秦皇岛市供电公司 | 抚宁区供电公司 | 台营镇供电所 | 台营镇 | 东胜寨村 | 1303147003 | 山神庙中台 | 黄 | 1.3227 | 0 | 10kV台营站521干涧线
660 | 秦皇岛市供电公司 | 抚宁区供电公司 | 台营镇供电所 | 台营镇 | 袁家沟村 | 1303279220 | 袁家沟北2 | 黄 | 42.1474 | 0 | 10kV台营站521干涧线
661 | 秦皇岛市供电公司 | 抚宁区供电公司 | 台营镇供电所 | 台营镇 | 二村 | 1303290562 | 二村北台 | 红 | 0 | 374 | 10kV台营站511巨各庄线
662 | 秦皇岛市供电公司 | 抚宁区供电公司 | 台营镇供电所 | 台营镇 | 大曹寨 | 1302693718 | 大曹寨中台 | 红 | 0 | 0 | 10kV大新寨站521大大二线
663 | 秦皇岛市供电公司 | 抚宁区供电公司 | 台营镇供电所 | 大新寨镇 | 大曹寨村 | 1302990849 | 大曹寨高速桥 | 红 | 0 | 0 | 10kV大新寨站521大大二线
664 | 秦皇岛市供电公司 | 抚宁区供电公司 | 台营镇供电所 | 台营镇 | 一村 | 1302761862 | 一村山上 | 红 | 0 | 0 | 10kV台营站511巨各庄线
665 | 秦皇岛市供电公司 | 抚宁区供电公司 | 台营镇供电所 | 大新寨镇 | 宣各寨村 | 1302762851 | 宣各寨南台 | 红 | 0 | 0 | 10kV大新寨站522大石线
666 | 秦皇岛市供电公司 | 抚宁区供电公司 | 台营镇供电所 | 台营镇 | 石槽峪村 | 1302761873 | 石槽峪北台 | 黄 | 3.1887 | 0 | 10kV台营站521干涧线
667 | 秦皇岛市供电公司 | 抚宁区供电公司 | 台营镇供电所 | 台营镇 | 冬暖庄村 | 1302750321 | 冬暖庄 | 红 | 0 | 148 | 10kV台营站511巨各庄线
668 | 秦皇岛市供电公司 | 抚宁区供电公司 | 台营镇供电所 | 大新寨镇 | 王汉沟村 | 1302693727 | 王汉沟北台 | 红 | 0 | 0 | 10kV大新寨站521大大二线
669 | 秦皇岛市供电公司 | 抚宁区供电公司 | 台营镇供电所 | 台营镇 | 三村 | 1302664842 | 一村三队 | 红 | 0 | 0 | 10kV台营站511巨各庄线
670 | 秦皇岛市供电公司 | 抚宁区供电公司 | 台营镇供电所 | 台营镇 | 渤海寨村 | 1302750635 | 渤河寨北台 | 黄 | 4.0784 | 0 | 10kV大新寨站513大台线
671 | 秦皇岛市供电公司 | 抚宁区供电公司 | 台营镇供电所 | 台营镇 | 花果山村 | 1302924716 | 跌死牛北台 | 黄 | 29.5361 | 0 | 10kV大新寨站512大大一线
672 | 秦皇岛市供电公司 | 抚宁区供电公司 | 台营镇供电所 | 台营镇 | 王各庄村 | 1302721952 | 王各庄东台 | 黄 | 51.1041 | 0 | 10kV大新寨站513大台线
673 | 秦皇岛市供电公司 | 抚宁区供电公司 | 台营镇供电所 | 台营镇 | 青山口村 | 1302721958 | 青山口北台 | 黄 | 35.299 | 0 | 10kV台营站521干涧线
674 | 秦皇岛市供电公司 | 抚宁区供电公司 | 台营镇供电所 | 台营镇 | 华庄村 | 1302762042 | 华庄西台 | 黄 | 42.9639 | 0 | 10kV大新寨站513大台线
675 | 秦皇岛市供电公司 | 抚宁区供电公司 | 台营镇供电所 | 大新寨镇 | 三村 | 1302843295 | 大三村东台2# | 红 | 0 | 0 | 10kV大新寨站523大三村线
676 | 秦皇岛市供电公司 | 抚宁区供电公司 | 台营镇供电所 | 台营镇 | 二村 | 1302664857 | 二村 | 红 | 0 | 0 | 10kV台营站511巨各庄线
677 | 秦皇岛市供电公司 | 抚宁区供电公司 | 台营镇供电所 | 台营镇 | 西张各庄村 | 1302721935 | 西张各庄 | 黄 | 35.3175 | 0 | 10kV台营站522康各庄线
678 | 秦皇岛市供电公司 | 抚宁区供电公司 | 台营镇供电所 | 大新寨镇 | 寨里庄村 | 1302693732 | 寨里庄东台 | 黄 | 86.8412 | 0 | 10kV大新寨站512大大一线
679 | 秦皇岛市供电公司 | 抚宁区供电公司 | 台营镇供电所 | 大新寨镇 | 三村 | 1302693717 | 大三村西台（中心村） | 红 | 0 | 0 | 10kV大新寨站521大大二线
680 | 秦皇岛市供电公司 | 抚宁区供电公司 | 台营镇供电所 | 台营镇 | 渤河寨村 | 1302694357 | 渤河寨纯水 | 黄 | 141.734 | 0 | 10kV大新寨站513大台线
681 | 秦皇岛市供电公司 | 抚宁区供电公司 | 台营镇供电所 | 大新寨镇 | 东王各庄村 | 1302728190 | 王各庄 | 黄 | 40.9093 | 0 | 10kV大新寨站512大大一线
682 | 秦皇岛市供电公司 | 抚宁区供电公司 | 台营镇供电所 | 台营镇 | 牛角峪村 | 1302664819 | 牛角峪南台 | 黄 | 9.4979 | 0 | 10kV台营站522康各庄线
683 | 秦皇岛市供电公司 | 抚宁区供电公司 | 台营镇供电所 | 大新寨镇 | 狮子庄村 | 1302693731 | 狮子庄 | 黄 | 2.0845 | 0 | 10kV大新寨站512大大一线
684 | 秦皇岛市供电公司 | 抚宁区供电公司 | 台营镇供电所 | 台营镇 | 华庄村 | 1302694355 | 华庄 | 红 | 0 | 0 | 10kV大新寨站513大台线
685 | 秦皇岛市供电公司 | 抚宁区供电公司 | 台营镇供电所 | 台营镇 | 山神庙村 | 1302664801 | 山神庙北台 | 黄 | 1.6052 | 0 | 10kV台营站521干涧线
686 | 秦皇岛市供电公司 | 抚宁区供电公司 | 台营镇供电所 | 大新寨镇 | 单庄村 | 1302694686 | 单庄 | 红 | 0 | 100 | 10kV大新寨站521大大二线
687 | 秦皇岛市供电公司 | 抚宁区供电公司 | 台营镇供电所 | 大新寨镇 | 牛兰甸村 | 1302693725 | 牛栏店北台 | 红 | 0 | 0 | 10kV大新寨站521大大二线
688 | 秦皇岛市供电公司 | 抚宁区供电公司 | 台营镇供电所 | 大新寨镇 | 北寨村 | 1302694678 | 北寨东台 | 红 | 0 | 0 | 10kV大新寨站522大石线
689 | 秦皇岛市供电公司 | 抚宁区供电公司 | 台营镇供电所 | 台营镇 | 马家坊村 | 1302664873 | 马家访西台 | 黄 | 12.8185 | 0 | 10kV大新寨站513大台线
690 | 秦皇岛市供电公司 | 抚宁区供电公司 | 台营镇供电所 | 台营镇 | 河口村 | 1302664784 | 乌家沟 | 黄 | 14.0374 | 0 | 10kV台营站521干涧线
691 | 秦皇岛市供电公司 | 抚宁区供电公司 | 台营镇供电所 | 台营镇 | 花果山村 | 1302693759 | 跌死牛 | 黄 | 119.5175 | 0 | 10kV大新寨站512大大一线
692 | 秦皇岛市供电公司 | 抚宁区供电公司 | 台营镇供电所 | 大新寨镇 | 落轮峪村 | 1302693750 | 落轮峪西台 | 黄 | 16.866 | 0 | 10kV大新寨站512大大一线
693 | 秦皇岛市供电公司 | 抚宁区供电公司 | 台营镇供电所 | 台营镇 | 后麻达峪村 | 1302721969 | 后麻达峪东台 | 黄 | 56.1247 | 0 | 10kV大新寨站513大台线
694 | 秦皇岛市供电公司 | 抚宁区供电公司 | 台营镇供电所 | 台营镇 | 扶崖沟 | 1302798801 | 扶崖沟西台 | 黄 | 4.4175 | 0 | 10kV台营站521干涧线
695 | 秦皇岛市供电公司 | 抚宁区供电公司 | 台营镇供电所 | 台营镇 | 干涧 | 1302721997 | 干涧南台 | 黄 | 5.2644 | 0 | 10kV台营站521干涧线
696 | 秦皇岛市供电公司 | 抚宁区供电公司 | 台营镇供电所 | 台营镇 | 四村 | 1302664791 | 四村 | 红 | 0 | 0 | 10kV台营站511巨各庄线
697 | 秦皇岛市供电公司 | 抚宁区供电公司 | 台营镇供电所 | 大新寨镇 | 猩猩峪村 | 1302733058 | 猩猩峪变台 | 黄 | 145.3969 | 0 | 10kV大新寨站510小河峪线
698 | 秦皇岛市供电公司 | 抚宁区供电公司 | 台营镇供电所 | 大新寨镇 | 双岭村 | 1302924739 | 双岭南台 | 黄 | 29.2567 | 220 | 10kV大新寨站512大大一线
699 | 秦皇岛市供电公司 | 抚宁区供电公司 | 台营镇供电所 | 大新寨镇 | 前朱家裕村 | 1302693720 | 后朱峪 | 红 | 0 | 0 | 10kV大新寨站521大大二线
700 | 秦皇岛市供电公司 | 抚宁区供电公司 | 台营镇供电所 | 台营镇 | 河口村 | 1302664838 | 河口村中 | 黄 | 2.4557 | 0 | 10kV台营站521干涧线
701 | 秦皇岛市供电公司 | 抚宁区供电公司 | 台营镇供电所 | 大新寨镇 | 马坊村 | 1302728191 | 双岭西沟 | 黄 | 4.2088 | 0 | 10kV大新寨站512大大一线
702 | 秦皇岛市供电公司 | 抚宁区供电公司 | 台营镇供电所 | 台营镇 | 演武营 | 1303478708 | 演武营西台 | 红 | 0 | 0 | 10kV台营站511巨各庄线
703 | 秦皇岛市供电公司 | 抚宁区供电公司 | 台营镇供电所 | 大新寨镇 | 北寨村 | 1303478702 | 北寨村东台2号 | 红 | 0 | 0 | 10kV大新寨站522大石线
704 | 秦皇岛市供电公司 | 抚宁区供电公司 | 台营镇供电所 | 台营镇 | 华庄村 | 1303478705 | 华庄新增南台 | 黄 | 141.2639 | 0 | 10kV大新寨站513大台线
705 | 秦皇岛市供电公司 | 抚宁区供电公司 | 台营镇供电所 | 台营镇 | 东胜寨村 | 1302924734 | 东胜寨2#水 | 黄 | 60.0866 | 0 | 10kV台营站521干涧线
706 | 秦皇岛市供电公司 | 抚宁区供电公司 | 台营镇供电所 | 台营镇 | 一村 | 1302924728 | 一村北台 | 红 | 0 | 0 | 10kV台营站511巨各庄线
707 | 秦皇岛市供电公司 | 抚宁区供电公司 | 台营镇供电所 | 大新寨镇 | 高家沟村 | 1302924717 | 高家沟2#纯水 | 黄 | 24.0289 | 0 | 10kV大新寨站512大大一线
708 | 秦皇岛市供电公司 | 抚宁区供电公司 | 台营镇供电所 | 台营镇 | 李各庄村 | 1302845397 | 李各庄纯水 | 红 | 0 | 0 | 10kV台营站511巨各庄线
709 | 秦皇岛市供电公司 | 抚宁区供电公司 | 台营镇供电所 | 台营镇 | 吴家庄村 | 1302664783 | 吴庄 | 红 | 0 | 0 | 10kV台营站511巨各庄线
710 | 秦皇岛市供电公司 | 抚宁区供电公司 | 台营镇供电所 | 大新寨镇 | 罗家沟村 | 1302693757 | 罗家沟 | 黄 | 43.9753 | 0 | 10kV大新寨站512大大一线
711 | 秦皇岛市供电公司 | 抚宁区供电公司 | 台营镇供电所 | 台营镇 | 俞各庄村 | 1302664777 | 于各庄西台 | 红 | 0 | 0 | 10kV大新寨站513大台线
712 | 秦皇岛市供电公司 | 抚宁区供电公司 | 台营镇供电所 | 大新寨镇 | 韩台子 | 1302693761 | 韩台子 | 黄 | 174.7526 | 0 | 10kV大新寨站512大大一线
713 | 秦皇岛市供电公司 | 抚宁区供电公司 | 台营镇供电所 | 大新寨镇 | 巨各庄村 | 1302664869 | 巨各庄大棚 | 黄 | 81.5402 | 0 | 10kV大新寨站513大台线
714 | 秦皇岛市供电公司 | 抚宁区供电公司 | 台营镇供电所 | 大新寨镇 | 界岭口 | 1302693770 | 界岭口南台 | 黄 | 52.2268 | 0 | 10kV大新寨站512大大一线
715 | 秦皇岛市供电公司 | 抚宁区供电公司 | 台营镇供电所 | 大新寨镇 | 峪门口村 | 1302693738 | 峪门口 | 黄 | 116.2784 | 0 | 10kV大新寨站512大大一线
716 | 秦皇岛市供电公司 | 抚宁区供电公司 | 台营镇供电所 | 台营镇 | 陈庄村 | 1302694354 | 陈庄 | 黄 | 129.1753 | 0 | 10kV大新寨站513大台线
717 | 秦皇岛市供电公司 | 抚宁区供电公司 | 台营镇供电所 | 大新寨镇 | 张家黑石村 | 1302693747 | 张黑石 | 黄 | 46.3072 | 0 | 10kV大新寨站512大大一线
718 | 秦皇岛市供电公司 | 抚宁区供电公司 | 台营镇供电所 | 大新寨镇 | 贾家河村 | 1302693755 | 贾家河 | 黄 | 59.8474 | 0 | 10kV大新寨站512大大一线
719 | 秦皇岛市供电公司 | 抚宁区供电公司 | 台营镇供电所 | 台营镇 | 七家寨 | 1302664812 | 七家寨北青 | 红 | 0 | 0 | 10kV台营站511巨各庄线
720 | 秦皇岛市供电公司 | 抚宁区供电公司 | 台营镇供电所 | 大新寨镇 | 西峪沟 | 1302693752 | 西峪沟东台 | 黄 | 95.6247 | 0 | 10kV大新寨站512大大一线
721 | 秦皇岛市供电公司 | 抚宁区供电公司 | 台营镇供电所 | 大新寨镇 | 郭家场村 | 1302693754 | 郭家场 | 黄 | 44.2258 | 0 | 10kV大新寨站512大大一线
722 | 秦皇岛市供电公司 | 抚宁区供电公司 | 台营镇供电所 | 大新寨镇 | 花果山 | 1302693760 | 花果山 | 黄 | 89.1588 | 0 | 10kV大新寨站512大大一线
723 | 秦皇岛市供电公司 | 抚宁区供电公司 | 台营镇供电所 | 台营镇 | 孙庄村 | 1302664788 | 孙庄 | 红 | 0 | 0 | 10kV大新寨站513大台线
724 | 秦皇岛市供电公司 | 抚宁区供电公司 | 台营镇供电所 | 大新寨镇 | 石碑沟村 | 1302693726 | 石家沟 | 红 | 0 | 0 | 10kV大新寨站521大大二线
725 | 秦皇岛市供电公司 | 抚宁区供电公司 | 台营镇供电所 | 台营镇 | 袁家沟村 | 1302721938 | 袁家沟北台 | 黄 | 2.5814 | 0 | 10kV台营站521干涧线
726 | 秦皇岛市供电公司 | 抚宁区供电公司 | 台营镇供电所 | 台营镇 | 渤河寨村 | 1302964338 | 渤河寨东台 | 黄 | 154.3918 | 0 | 10kV大新寨站513大台线
727 | 秦皇岛市供电公司 | 抚宁区供电公司 | 台营镇供电所 | 大新寨镇 | 田家沟村 | 1302924725 | 田家沟水利3# | 黄 | 40.0103 | 370 | 10kV大新寨站510小河峪线
728 | 秦皇岛市供电公司 | 抚宁区供电公司 | 台营镇供电所 | 大新寨镇 | 朱家裕村 | 1303047362 | 后朱峪北台 | 红 | 0 | 0 | 10kV大新寨站521大大二线
729 | 秦皇岛市供电公司 | 抚宁区供电公司 | 台营镇供电所 | 大新寨镇 | 猩猩峪村 | 1303047361 | 猩猩峪东台 | 黄 | 179.4474 | 0 | 10kV大新寨站510小河峪线
730 | 秦皇岛市供电公司 | 抚宁区供电公司 | 台营镇供电所 | 大新寨镇 | 梁家湾村 | 1303468021 | 梁家湾南变 | 黄 | 311.1423 | 0 | 10kV大新寨站512大大一线
731 | 秦皇岛市供电公司 | 抚宁区供电公司 | 台营镇供电所 | 大新寨镇 | 政府 | 1303054384 | 大新寨政府 | 红 | 0 | 0 | 10kV大新寨站523大三村线
732 | 秦皇岛市供电公司 | 抚宁区供电公司 | 台营镇供电所 | 大新寨镇 | 牛栏甸村 | 1303047363 | 石家沟东台 | 红 | 0 | 0 | 10kV大新寨站521大大二线
733 | 秦皇岛市供电公司 | 抚宁区供电公司 | 台营镇供电所 | 大新寨镇 | 北寨村 | 1303020927 | 北寨南台200 | 红 | 0 | 0 | 10kV大新寨站522大石线
734 | 秦皇岛市供电公司 | 抚宁区供电公司 | 台营镇供电所 | 台营镇 | 富裕庄村 | 1302664849 | 富裕庄北台 | 黄 | 100.5485 | 0 | 10kV大新寨站513大台线
735 | 秦皇岛市供电公司 | 抚宁区供电公司 | 台营镇供电所 | 大新寨镇 | 峪门口村 | 1303030803 | 峪门口水井 | 黄 | 40.3402 | 0 | 10kV大新寨站512大大一线
736 | 秦皇岛市供电公司 | 抚宁区供电公司 | 台营镇供电所 | 大新寨镇 | 三村 | 1302693716 | 大三村东台（中心村） | 红 | 0 | 0 | 10kV大新寨站523大三村线
737 | 秦皇岛市供电公司 | 抚宁区供电公司 | 台营镇供电所 | 台营镇 | 东胜寨村 | 1302722000 | 东胜寨 | 黄 | 42.2804 | 0 | 10kV台营站521干涧线
738 | 秦皇岛市供电公司 | 抚宁区供电公司 | 台营镇供电所 | 台营镇 | 王庄户村 | 1302664874 | 王庄户 | 黄 | 20.0304 | 0 | 10kV大新寨站513大台线
739 | 秦皇岛市供电公司 | 抚宁区供电公司 | 台营镇供电所 | 台营镇 | 干涧村 | 1302664848 | 干涧纯水 | 黄 | 80 | 0 | 10kV台营站521干涧线
740 | 秦皇岛市供电公司 | 抚宁区供电公司 | 台营镇供电所 | 台营镇 | 康各庄 | 1302675088 | 康各庄2号 | 黄 | 3.6031 | 0 | 10kV台营站522康各庄线
741 | 秦皇岛市供电公司 | 抚宁区供电公司 | 台营镇供电所 | 大新寨镇 | 落轮峪村 | 1302693751 | 落轮峪东台 | 黄 | 4.5515 | 0 | 10kV大新寨站512大大一线
742 | 秦皇岛市供电公司 | 抚宁区供电公司 | 台营镇供电所 | 台营镇 | 富裕庄村 | 1302694356 | 富裕庄南台 | 黄 | 55.6639 | 0 | 10kV大新寨站513大台线
743 | 秦皇岛市供电公司 | 抚宁区供电公司 | 台营镇供电所 | 大新寨镇 | 西峪沟 | 1302693753 | 西峪沟西台 | 黄 | 107.9072 | 0 | 10kV大新寨站512大大一线
744 | 秦皇岛市供电公司 | 抚宁区供电公司 | 台营镇供电所 | 大新寨镇 | 呼各庄村 | 1302694679 | 乎各庄变台 | 红 | 0 | 0 | 10kV大新寨站522大石线
745 | 秦皇岛市供电公司 | 抚宁区供电公司 | 台营镇供电所 | 大新寨镇 | 王家沟村 | 1302693766 | 王家沟北台 | 黄 | 85.2041 | 0 | 10kV大新寨站512大大一线
746 | 秦皇岛市供电公司 | 抚宁区供电公司 | 台营镇供电所 | 台营镇 | 沈庄村 | 1302664845 | 沈庄 | 黄 | 115.3309 | 0 | 10kV台营站521干涧线
747 | 秦皇岛市供电公司 | 抚宁区供电公司 | 台营镇供电所 | 大新寨镇 | 门口村 | 0303527390 | 峪门口北台 | 黄 | 36.9237 | 0 | 10kV大新寨站512大大一线
748 | 秦皇岛市供电公司 | 抚宁区供电公司 | 台营镇供电所 | 台营镇 | 吕梁峪村 | 1302664871 | 吕梁峪 | 黄 | 58.8062 | 0 | 10kV大新寨站513大台线
749 | 秦皇岛市供电公司 | 抚宁区供电公司 | 台营镇供电所 | 台营镇 | 前麻达峪村 | 1302721970 | 前麻达峪东台 | 黄 | 146.6732 | 0 | 10kV大新寨站513大台线
750 | 秦皇岛市供电公司 | 抚宁区供电公司 | 台营镇供电所 | 台营镇 | 柳各庄村 | 1302750308 | 柳各庄北台 | 黄 | 40.032 | 0 | 10kV台营站521干涧线
751 | 秦皇岛市供电公司 | 抚宁区供电公司 | 台营镇供电所 | 台营镇 | 山后村 | 1302845573 | 山后西台 | 黄 | 65.534 | 0 | 10kV台营站521干涧线
752 | 秦皇岛市供电公司 | 抚宁区供电公司 | 台营镇供电所 | 台营镇 | 青山口村 | 1302797173 | 青山口北2 | 黄 | 56.468 | 0 | 10kV台营站521干涧线
753 | 秦皇岛市供电公司 | 抚宁区供电公司 | 台营镇供电所 | 台营镇 | 鹿各庄村 | 1302908633 | 鹿各庄北2 | 黄 | 25.4577 | 0 | 10kV台营站521干涧线
754 | 秦皇岛市供电公司 | 抚宁区供电公司 | 台营镇供电所 | 台营镇 | 秦皇岛市南关村 | 1302798845 | 麻南关南台 | 红 | 0 | 0 | 10kV台营站511巨各庄线
755 | 秦皇岛市供电公司 | 抚宁区供电公司 | 台营镇供电所 | 台营镇 | 扶崖沟 | 1302722001 | 扶崖沟北台 | 黄 | 13.7278 | 0 | 10kV台营站521干涧线
756 | 秦皇岛市供电公司 | 抚宁区供电公司 | 台营镇供电所 | 大新寨镇 | 杨树沟村 | 1302990848 | 杨树沟纯水 | 红 | 0 | 0 | 10kV大新寨站521大大二线
757 | 秦皇岛市供电公司 | 抚宁区供电公司 | 台营镇供电所 | 大新寨镇 | 王各庄村 | 1302750206 | 王各庄北台 | 黄 | 47.5598 | 0 | 10kV大新寨站513大台线
758 | 秦皇岛市供电公司 | 抚宁区供电公司 | 台营镇供电所 | 台营镇 | 巨各庄村 | 1302731824 | 麻南山纯水 | 红 | 0 | 0 | 10kV台营站511巨各庄线
759 | 秦皇岛市供电公司 | 抚宁区供电公司 | 台营镇供电所 | 台营镇 | 竭家沟村 | 1302721986 | 竭家沟 | 黄 | 42.7619 | 0 | 10kV台营站521干涧线
760 | 秦皇岛市供电公司 | 抚宁区供电公司 | 台营镇供电所 | 台营镇 | 三村 | 1302924729 | 三村村西2#（纯水） | 红 | 0 | 0 | 10kV台营站511巨各庄线
761 | 秦皇岛市供电公司 | 抚宁区供电公司 | 台营镇供电所 | 台营镇 | 七家寨村 | 1302664841 | 七家寨南台 | 红 | 0 | 0 | 10kV台营站511巨各庄线
762 | 秦皇岛市供电公司 | 抚宁区供电公司 | 台营镇供电所 | 台营镇 | 干涧村 | 1302722003 | 干涧岭 | 黄 | 3.7701 | 0 | 10kV台营站521干涧线
763 | 秦皇岛市供电公司 | 抚宁区供电公司 | 台营镇供电所 | 台营镇 | 城里村 | 1302664828 | 麻城里东台 | 红 | 0 | 0 | 10kV台营站511巨各庄线
764 | 秦皇岛市供电公司 | 抚宁区供电公司 | 台营镇供电所 | 台营镇 | 牛角峪村 | 1302721974 | 牛角峪北台 | 黄 | 5.8588 | 0 | 10kV台营站522康各庄线
765 | 秦皇岛市供电公司 | 抚宁区供电公司 | 台营镇供电所 | 大新寨镇 | 程家沟村 | 1302693769 | 程家沟中台 | 黄 | 65.7423 | 0 | 10kV大新寨站512大大一线
766 | 秦皇岛市供电公司 | 抚宁区供电公司 | 台营镇供电所 | 大新寨镇 | 小河峪村 | 1302733059 | 小河峪纯水变台 | 黄 | 80.8602 | 0 | 10kV大新寨站510小河峪线
767 | 秦皇岛市供电公司 | 抚宁区供电公司 | 台营镇供电所 | 大新寨镇 | 小河峪村 | 1302694695 | 小河峪下台 | 黄 | 163.9866 | 0 | 10kV大新寨站510小河峪线
768 | 秦皇岛市供电公司 | 抚宁区供电公司 | 台营镇供电所 | 台营镇 | 北张各庄村 | 1302664793 | 北张各庄 | 红 | 0 | 0 | 10kV台营站521干涧线
769 | 秦皇岛市供电公司 | 抚宁区供电公司 | 台营镇供电所 | 台营镇 | 牛角峪村 | 1302664821 | 10kv513大台线牛角峪东沟 | 黄 | 26.317 | 0 | 10kV台营站522康各庄线
770 | 秦皇岛市供电公司 | 抚宁区供电公司 | 台营镇供电所 | 台营镇 | 吴家庄村 | 1302664782 | 吴庄西台 | 红 | 0 | 0 | 10kV台营站511巨各庄线
771 | 秦皇岛市供电公司 | 抚宁区供电公司 | 台营镇供电所 | 大新寨镇 | 牛兰甸村 | 1302693723 | 牛栏店水井50 | 红 | 0 | 0 | 10kV大新寨站521大大二线
772 | 秦皇岛市供电公司 | 抚宁区供电公司 | 台营镇供电所 | 台营镇 | 庙岭沟村 | 1302664823 | 庙岭沟 | 黄 | 51.4639 | 0 | 10kV大新寨站513大台线
773 | 秦皇岛市供电公司 | 抚宁区供电公司 | 台营镇供电所 | 大新寨镇 | 单庄村 | 1302924724 | 田家沟（2#）水 | 黄 | 122.2928 | 0 | 10kV大新寨站510小河峪线
774 | 秦皇岛市供电公司 | 抚宁区供电公司 | 台营镇供电所 | 台营镇 | 毛各庄村 | 1302664825 | 毛庄 | 红 | 0 | 152 | 10kV台营站511巨各庄线
775 | 秦皇岛市供电公司 | 抚宁区供电公司 | 台营镇供电所 | 大新寨镇 | 曹各寨村 | 1302798843 | 大曹寨北台 | 红 | 0 | 0 | 10kV大新寨站521大大二线
776 | 秦皇岛市供电公司 | 抚宁区供电公司 | 台营镇供电所 | 台营镇 | 杜各庄村 | 1303318853 | 杜各庄纯水2井 | 黄 | 40.0851 | 0 | 10kV台营站521干涧线
777 | 秦皇岛市供电公司 | 抚宁区供电公司 | 台营镇供电所 | 台营镇 | 扶崖沟村 | 1303406931 | 扶崖沟 | 黄 | 46.0536 | 0 | 10kV台营站521干涧线
778 | 秦皇岛市供电公司 | 抚宁区供电公司 | 台营镇供电所 | 台营镇 | 干涧村 | 1302721995 | 干涧东台 | 黄 | 2.3964 | 0 | 10kV台营站521干涧线
779 | 秦皇岛市供电公司 | 抚宁区供电公司 | 台营镇供电所 | 台营镇 | 扶岩沟 | 1302722002 | 扶岩沟南台 | 黄 | 56.3052 | 0 | 10kV台营站521干涧线
780 | 秦皇岛市供电公司 | 抚宁区供电公司 | 台营镇供电所 | 台营镇 | 台营 | 1303296396 | 承秦高速抚宁北服务区（北区）充电站间隔配电变压器 | 红 | 0 | 0 | 10kV大新寨站523大三村线
781 | 秦皇岛市供电公司 | 抚宁区供电公司 | 台营镇供电所 | 大新寨镇 | 小河峪村 | 1303318855 | 小河峪山上变台 | 黄 | 80 | 0 | 10kV大新寨站510小河峪线
782 | 秦皇岛市供电公司 | 抚宁区供电公司 | 台营镇供电所 | 大新寨镇 | 北寨村 | 1303322442 | 北寨西台2号 | 红 | 0 | 0 | 10kV大新寨站522大石线
783 | 秦皇岛市供电公司 | 抚宁区供电公司 | 台营镇供电所 | 台营镇 | 石碑沟村 | 1303243493 | 石碑沟纯水 | 黄 | 80.3062 | 0 | 10kV台营站521干涧线
784 | 秦皇岛市供电公司 | 抚宁区供电公司 | 台营镇供电所 | 大新寨镇 | 王家黑石村 | 1302693746 | 王黑石 | 黄 | 78.4165 | 0 | 10kV大新寨站512大大一线
785 | 秦皇岛市供电公司 | 抚宁区供电公司 | 台营镇供电所 | 台营镇 | 吕梁峪村 | 1302664830 | 吕梁峪南台 | 黄 | 145.8103 | 0 | 10kV大新寨站513大台线
786 | 秦皇岛市供电公司 | 抚宁区供电公司 | 台营镇供电所 | 大新寨镇 | 双岭村 | 1302693742 | 双岭 | 黄 | 169.5155 | 90 | 10kV大新寨站512大大一线
787 | 秦皇岛市供电公司 | 抚宁区供电公司 | 台营镇供电所 | 大新寨镇 | 安屯村 | 1302694689 | 安屯 | 红 | 0 | 0 | 10kV大新寨站522大石线
788 | 秦皇岛市供电公司 | 抚宁区供电公司 | 台营镇供电所 | 大新寨镇 | 马家黑石村 | 1302693745 | 马黑石 | 黄 | 83.9928 | 0 | 10kV大新寨站512大大一线
789 | 秦皇岛市供电公司 | 抚宁区供电公司 | 台营镇供电所 | 台营镇 | 巨各庄村 | 1302664870 | 巨各庄东台 | 黄 | 106.3412 | 0 | 10kV大新寨站513大台线
790 | 秦皇岛市供电公司 | 抚宁区供电公司 | 台营镇供电所 | 大新寨镇 | 田家庄村 | 1302694692 | 田家沟变台 | 黄 | 84.9155 | 35 | 10kV大新寨站510小河峪线
791 | 秦皇岛市供电公司 | 抚宁区供电公司 | 台营镇供电所 | 大新寨镇 | 宣各寨村 | 1302694685 | 宣各寨北台 | 红 | 0 | 0 | 10kV大新寨站522大石线
792 | 秦皇岛市供电公司 | 抚宁区供电公司 | 台营镇供电所 | 台营镇 | 俞各庄村 | 1302721941 | 于各庄东台 | 黄 | 13.934 | 0 | 10kV大新寨站513大台线
793 | 秦皇岛市供电公司 | 抚宁区供电公司 | 台营镇供电所 | 大新寨镇 | 程家沟村 | 1302694387 | 程家沟西台 | 黄 | 175.0049 | 0 | 10kV大新寨站512大大一线
794 | 秦皇岛市供电公司 | 抚宁区供电公司 | 台营镇供电所 | 台营镇 | 马家坊村 | 1302664872 | 马家访 | 黄 | 29.1825 | 0 | 10kV大新寨站513大台线
795 | 秦皇岛市供电公司 | 抚宁区供电公司 | 台营镇供电所 | 大新寨镇 | 马坊线 | 1302693743 | 马坊 | 黄 | 82.2515 | 0 | 10kV大新寨站512大大一线
796 | 秦皇岛市供电公司 | 抚宁区供电公司 | 台营镇供电所 | 台营镇供电所 | 王家沟 | 1302693764 | 王家沟南台 | 黄 | 147.5052 | 0 | 10kV大新寨站512大大一线
797 | 秦皇岛市供电公司 | 抚宁区供电公司 | 台营镇供电所 | 台营镇 | 南关村 | 1302694343 | 麻南关西台 | 红 | 0 | 0 | 10kV台营站511巨各庄线
798 | 秦皇岛市供电公司 | 抚宁区供电公司 | 台营镇供电所 | 大新寨镇 | 程家沟村 | 1302693763 | 高家沟 | 黄 | 4.3918 | 0 | 10kV大新寨站512大大一线
799 | 秦皇岛市供电公司 | 抚宁区供电公司 | 台营镇供电所 | 台营镇 | 代家汀村 | 1302908630 | 代家汀纯水 | 黄 | 111.2082 | 0 | 10kV大新寨站513大台线
800 | 秦皇岛市供电公司 | 抚宁区供电公司 | 台营镇供电所 | 台营镇 | 山神庙村 | 1302664800 | 山神庙 | 黄 | 45.6577 | 0 | 10kV台营站521干涧线
801 | 秦皇岛市供电公司 | 抚宁区供电公司 | 台营镇供电所 | 大新寨镇 | 峪门村 | 1302924719 | 峪门口（纯水）4# | 黄 | 71.6371 | 0 | 10kV大新寨站512大大一线
802 | 秦皇岛市供电公司 | 抚宁区供电公司 | 台营镇供电所 | 大新寨镇 | 杨树沟村 | 1302924715 | 杨树沟村南台（2#） | 红 | 0 | 0 | 10kV大新寨站521大大二线
803 | 秦皇岛市供电公司 | 抚宁区供电公司 | 台营镇供电所 | 大新寨镇 | 峪门口 | 1302924720 | 峪门口（大棚）3# | 黄 | 164.7485 | 0 | 10kV大新寨站512大大一线
804 | 秦皇岛市供电公司 | 抚宁区供电公司 | 台营镇供电所 | 台营镇 | 杜各庄村 | 1302908631 | 杜各庄水利 | 黄 | 40.2227 | 0 | 10kV台营站521干涧线
805 | 秦皇岛市供电公司 | 抚宁区供电公司 | 台营镇供电所 | 台营镇 | 石曹峪村 | 1302924727 | 石槽峪北2# | 黄 | 15.8392 | 0 | 10kV台营站521干涧线
806 | 秦皇岛市供电公司 | 抚宁区供电公司 | 台营镇供电所 | 台营镇 | 大杨各庄村 | 1302722018 | 陈家沟 | 黄 | 47.7691 | 0 | 10kV大新寨站513大台线
807 | 秦皇岛市供电公司 | 抚宁区供电公司 | 台营镇供电所 | 台营镇 | 南关村 | 1302721996 | 麻南关东台 | 红 | 0 | 0 | 10kV台营站511巨各庄线
808 | 秦皇岛市供电公司 | 抚宁区供电公司 | 台营镇供电所 | 台营镇 | 鹿各庄村 | 1302721957 | 鹿各庄南台 | 黄 | 80.0866 | 0 | 10kV台营站521干涧线
809 | 秦皇岛市供电公司 | 抚宁区供电公司 | 台营镇供电所 | 台营镇 | 干涧 | 1302721998 | 干涧北台 | 黄 | 2.3814 | 0 | 10kV台营站521干涧线
810 | 秦皇岛市供电公司 | 抚宁区供电公司 | 台营镇供电所 | 台营镇 | 东周山 | 1302924735 | 东周山上纯水 | 红 | 0 | 0 | 10kV台营站511巨各庄线
811 | 秦皇岛市供电公司 | 抚宁区供电公司 | 台营镇供电所 | 台营镇 | 四村 | 1302964339 | 四村东台 | 红 | 0 | 0 | 10kV台营站511巨各庄线
812 | 秦皇岛市供电公司 | 抚宁区供电公司 | 台营镇供电所 | 大新寨镇 | 迷雾村 | 1302798860 | 迷雾 | 黄 | 98.3155 | 0 | 10kV大新寨站513大台线
813 | 秦皇岛市供电公司 | 抚宁区供电公司 | 台营镇供电所 | 大新寨镇 | 双岭村 | 1302942548 | 双岭北台 | 黄 | 78.5 | 0 | 10kV大新寨站512大大一线
814 | 秦皇岛市供电公司 | 抚宁区供电公司 | 台营镇供电所 | 台营镇 | 北王各庄村 | 1302721948 | 王各庄西台 | 黄 | 27.4433 | 0 | 10kV大新寨站513大台线
815 | 秦皇岛市供电公司 | 抚宁区供电公司 | 台营镇供电所 | 台营镇 | 西周各庄村 | 1302721943 | 西周 | 红 | 0 | 0 | 10kV台营站511巨各庄线
816 | 秦皇岛市供电公司 | 抚宁区供电公司 | 台营镇供电所 | 台营镇 | 四村 | 1302664790 | 四村100 | 红 | 0 | 0 | 10kV台营站511巨各庄线
817 | 秦皇岛市供电公司 | 抚宁区供电公司 | 台营镇供电所 | 台营镇供电所 | 青山口 | 1302721965 | 青山口南台 | 黄 | 153.8423 | 0 | 10kV台营站521干涧线
818 | 秦皇岛市供电公司 | 抚宁区供电公司 | 台营镇供电所 | 大新寨镇 | 渤河寨村 | 1302694352 | 渤河寨4号 | 黄 | 125.1443 | 0 | 10kV大新寨站513大台线
819 | 秦皇岛市供电公司 | 抚宁区供电公司 | 台营镇供电所 | 台营镇 | 杜各庄村 | 1302731825 | 杜各庄 | 红 | 0 | 0 | 10kV台营站521干涧线
820 | 秦皇岛市供电公司 | 抚宁区供电公司 | 台营镇供电所 | 台营镇 | 柳各庄村 | 1302664832 | 柳各庄东台 | 红 | 0 | 0 | 10kV台营站521干涧线
821 | 秦皇岛市供电公司 | 抚宁区供电公司 | 台营镇供电所 | 台营镇 | 竭家沟村 | 1302845400 | 竭家沟纯水2# | 黄 | 35.067 | 0 | 10kV台营站521干涧线
822 | 秦皇岛市供电公司 | 抚宁区供电公司 | 台营镇供电所 | 台营镇 | 北张各庄村 | 1302800361 | 北张各庄2＃西台 | 黄 | 80.4701 | 0 | 10kV台营站521干涧线
823 | 秦皇岛市供电公司 | 抚宁区供电公司 | 台营镇供电所 | 大新寨镇 | 大新寨宣各寨村 | 1302924722 | 宣各寨桥头 | 红 | 0 | 0 | 10kV大新寨站522大石线
824 | 秦皇岛市供电公司 | 抚宁区供电公司 | 台营镇供电所 | 台营镇 | 七村 | 1302924738 | 七村北台100 | 红 | 0 | 0 | 10kV台营站511巨各庄线
825 | 秦皇岛市供电公司 | 抚宁区供电公司 | 台营镇供电所 | 台营镇 | 杜各庄村 | 1302694348 | 杜各庄北台 | 黄 | 99.2026 | 0 | 10kV台营站521干涧线
826 | 秦皇岛市供电公司 | 抚宁区供电公司 | 台营镇供电所 | 大新寨镇 | 罗家沟村 | 1302924718 | 罗家沟村（3#）南 | 黄 | 7.2562 | 0 | 10kV大新寨站512大大一线
827 | 秦皇岛市供电公司 | 抚宁区供电公司 | 台营镇供电所 | 台营镇 | 七村 | 1303185461 | 七村纯水 | 红 | 0 | 0 | 10kV台营站511巨各庄线
828 | 秦皇岛市供电公司 | 抚宁区供电公司 | 台营镇供电所 | 大新寨镇 | 王家沟村 | 1303306645 | 王家沟西台 | 黄 | 254.0289 | 0 | 10kV大新寨站512大大一线
829 | 秦皇岛市供电公司 | 抚宁区供电公司 | 台营镇供电所 | 大新寨镇 | 庞各庄村 | 1303322441 | 庞各庄2号 | 黄 | 81.2433 | 50 | 10kV大新寨站510小河峪线
830 | 秦皇岛市供电公司 | 抚宁区供电公司 | 台营镇供电所 | 大新寨镇 | 大新寨一村 | 1302693714 | 大二村315 | 红 | 0 | 0 | 10kV大新寨站523大三村线
831 | 秦皇岛市供电公司 | 抚宁区供电公司 | 台营镇供电所 | 大新寨镇 | 泊塘沟 | 1302694688 | 泊塘沟 | 红 | 0 | 0 | 10kV大新寨站521大大二线
832 | 秦皇岛市供电公司 | 抚宁区供电公司 | 台营镇供电所 | 台营镇 | 前庄西 | 1302731826 | 前庄西2号 | 黄 | 73.1258 | 0 | 10kV大新寨站513大台线
833 | 秦皇岛市供电公司 | 抚宁区供电公司 | 台营镇供电所 | 台营镇 | 城里村 | 1302750632 | 麻城里村中 | 红 | 0 | 0 | 10kV台营站511巨各庄线
834 | 秦皇岛市供电公司 | 抚宁区供电公司 | 台营镇供电所 | 台营镇 | 山后村 | 1302664802 | 山后村中 | 黄 | 4.6639 | 0 | 10kV台营站521干涧线
835 | 秦皇岛市供电公司 | 抚宁区供电公司 | 台营镇供电所 | 台营镇 | 抚崖沟村 | 1302694350 | 扶岩沟上沟 | 黄 | 3.0825 | 0 | 10kV台营站521干涧线
836 | 秦皇岛市供电公司 | 抚宁区供电公司 | 台营镇供电所 | 台营镇 | 巨各庄村 | 1302664840 | 巨各庄西台 | 黄 | 48.0392 | 0 | 10kV大新寨站513大台线
837 | 秦皇岛市供电公司 | 抚宁区供电公司 | 台营镇供电所 | 台营镇 | 鹿各庄村 | 1302664795 | 鹿各庄北台 | 黄 | 68.1454 | 0 | 10kV台营站521干涧线
838 | 秦皇岛市供电公司 | 抚宁区供电公司 | 台营镇供电所 | 大新寨镇 | 三村 | 1302693715 | 大三村变台（中心村） | 红 | 0 | 0 | 10kV大新寨站523大三村线
839 | 秦皇岛市供电公司 | 抚宁区供电公司 | 台营镇供电所 | 台营镇 | 巧嘴村 | 1302664807 | 巧嘴 | 黄 | 36.2577 | 0 | 10kV台营站521干涧线
840 | 秦皇岛市供电公司 | 抚宁区供电公司 | 台营镇供电所 | 台营镇 | 麻达峪村 | 1302664809 | 前麻达峪西台 | 黄 | 36.4536 | 0 | 10kV大新寨站513大台线
841 | 秦皇岛市供电公司 | 抚宁区供电公司 | 台营镇供电所 | 大新寨镇 | 小岭村 | 1302693740 | 小岭 | 黄 | 68.201 | 0 | 10kV大新寨站512大大一线
842 | 秦皇岛市供电公司 | 抚宁区供电公司 | 台营镇供电所 | 台营镇 | 麻城里 | 1302664827 | 麻城里北山纯水 | 红 | 0 | 0 | 10kV台营站521干涧线
843 | 秦皇岛市供电公司 | 抚宁区供电公司 | 台营镇供电所 | 台营镇 | 河口村 | 1302664837 | 河口村头 | 黄 | 7.8876 | 0 | 10kV台营站521干涧线
844 | 秦皇岛市供电公司 | 抚宁区供电公司 | 台营镇供电所 | 大新寨镇 | 箭杆岭村 | 1302693758 | 箭杆岭 | 黄 | 93.1289 | 0 | 10kV大新寨站512大大一线
845 | 秦皇岛市供电公司 | 抚宁区供电公司 | 台营镇供电所 | 台营镇 | 北台庄村 | 1302750641 | 北台庄南台 | 黄 | 20.5515 | 0 | 10kV大新寨站513大台线
846 | 秦皇岛市供电公司 | 抚宁区供电公司 | 台营镇供电所 | 台营镇 | 后麻达峪村 | 1302721950 | 后麻达峪北台 | 黄 | 74.367 | 0 | 10kV大新寨站513大台线
847 | 秦皇岛市供电公司 | 抚宁区供电公司 | 台营镇供电所 | 大新寨镇 | 庙岭沟村 | 1302924737 | 庙岭沟东台 | 黄 | 32.2938 | 0 | 10kV大新寨站513大台线
848 | 秦皇岛市供电公司 | 抚宁区供电公司 | 台营镇供电所 | 大新寨镇 | 战马王村 | 1302694684 | 战马王南台 | 红 | 0 | 0 | 10kV大新寨站522大石线
849 | 秦皇岛市供电公司 | 抚宁区供电公司 | 台营镇供电所 | 台营镇 | 石碑沟村 | 1302694332 | 石碑沟下台 | 黄 | 53.4639 | 0 | 10kV台营站521干涧线
850 | 秦皇岛市供电公司 | 抚宁区供电公司 | 台营镇供电所 | 台营镇 | 一村 | 0303397425 | 一村大市场 | 红 | 0 | 0 | 10kV台营站511巨各庄线
851 | 秦皇岛市供电公司 | 抚宁区供电公司 | 台营镇供电所 | 台营镇 | 六村 | 1303391130 | 六村1# | 红 | 0 | 0 | 10kV台营站511巨各庄线
852 | 秦皇岛市供电公司 | 抚宁区供电公司 | 台营镇供电所 | 台营镇供电所 | 迷雾 | 1302845333 | 迷雾西台 | 黄 | 126.7278 | 0 | 10kV大新寨站513大台线
853 | 秦皇岛市供电公司 | 抚宁区供电公司 | 台营镇供电所 | 台营镇 | 七家寨村 | 1302908628 | 七家台寨东 | 红 | 0 | 0 | 10kV台营站511巨各庄线
854 | 秦皇岛市供电公司 | 抚宁区供电公司 | 台营镇供电所 | 台营镇 | 一村 | 1302664786 | 台营街里 | 红 | 0 | 0 | 10kV台营站511巨各庄线
855 | 秦皇岛市供电公司 | 抚宁区供电公司 | 台营镇供电所 | 台营镇 | 沈庄村 | 1302908636 | 沈庄南台 | 黄 | 22.7062 | 0 | 10kV台营站521干涧线
856 | 秦皇岛市供电公司 | 抚宁区供电公司 | 台营镇供电所 | 台营镇 | 柳各庄村 | 1303391128 | 柳各庄 | 黄 | 140.7814 | 0 | 10kV台营站521干涧线
857 | 秦皇岛市供电公司 | 抚宁区供电公司 | 台营镇供电所 | 台营镇 | 渤海寨村 | 0303397424 | 渤河寨西台 | 黄 | 2.433 | 0 | 10kV大新寨站513大台线
858 | 秦皇岛市供电公司 | 抚宁区供电公司 | 台营镇供电所 | 台营镇 | 康各庄村 | 1302664817 | 康各庄80 | 黄 | 93.5856 | 0 | 10kV台营站522康各庄线
859 | 秦皇岛市供电公司 | 抚宁区供电公司 | 台营镇供电所 | 大新寨镇 | 牛兰甸村 | 1302750309 | 牛栏店南台 | 红 | 0 | 0 | 10kV大新寨站521大大二线
860 | 秦皇岛市供电公司 | 抚宁区供电公司 | 台营镇供电所 | 台营镇 | 李各庄村 | 1302721985 | 李各庄 | 红 | 0 | 0 | 10kV台营站511巨各庄线
861 | 秦皇岛市供电公司 | 抚宁区供电公司 | 台营镇供电所 | 大新寨镇 | 前朱家峪村 | 1302990850 | 前朱峪南台 | 红 | 0 | 0 | 10kV大新寨站521大大二线
862 | 秦皇岛市供电公司 | 抚宁区供电公司 | 台营镇供电所 | 台营镇 | 四村 | 1302731820 | 四村二队 | 红 | 0 | 0 | 10kV台营站511巨各庄线
863 | 秦皇岛市供电公司 | 抚宁区供电公司 | 台营镇供电所 | 台营镇 | 赵各庄村 | 1302750312 | 赵各庄北台 | 黄 | 84.8701 | 0 | 10kV台营站521干涧线
864 | 秦皇岛市供电公司 | 抚宁区供电公司 | 台营镇供电所 | 台营镇 | 七家寨北青 | 1303290561 | 七家寨北青2 | 红 | 0 | 42 | 10kV台营站511巨各庄线
865 | 秦皇岛市供电公司 | 抚宁区供电公司 | 台营镇供电所 | 台营镇 | 干涧村 | 1303318854 | 干涧河东 | 黄 | 12.3892 | 0 | 10kV台营站521干涧线
866 | 秦皇岛市供电公司 | 抚宁区供电公司 | 台营镇供电所 | 台营镇 | 狮子庄 | 0303558194 | 狮子庄北公变 | 黄 | 319.9 | 0 | 10kV大新寨站512大大一线
867 | 秦皇岛市供电公司 | 抚宁区供电公司 | 台营镇供电所 | 台营镇 | 二村 | 0303605514 | 二村南台 | 红 | 0 | 0 | 10kV台营站511巨各庄线
868 | 秦皇岛市供电公司 | 抚宁区供电公司 | 台营镇供电所 | 台营镇 | 台营街里 | 0303601902 | 台营街里2# | 红 | 0 | 0 | 10kV台营站511巨各庄线
869 | 秦皇岛市供电公司 | 抚宁区供电公司 | 台营镇供电所 | 大新寨镇 | 小河峪村 | 0303601903 | 小河峪上台 | 黄 | 297.2247 | 0 | 10kV大新寨站510小河峪线
870 | 秦皇岛市供电公司 | 抚宁区供电公司 | 台营镇供电所 | 台营镇 | 吕良峪村 | 0303601904 | 吕梁峪西台 | 黄 | 85.2165 | 0 | 10kV大新寨站513大台线
871 | 秦皇岛市供电公司 | 抚宁区供电公司 | 台营镇供电所 | 大新寨镇 | 北寨村 | 0303601905 | 北寨西台 | 红 | 0 | 0 | 10kV大新寨站522大石线
872 | 秦皇岛市供电公司 | 抚宁区供电公司 | 台营镇供电所 | 台营镇 | 政府 | 0303601907 | 台营镇政府 | 红 | 0 | 0 | 10kV台营站511巨各庄线
873 | 秦皇岛市供电公司 | 抚宁区供电公司 | 台营镇供电所 | 大新寨镇 | 宣各寨村 | 0303601908 | 宣各寨西台（大车店） | 黄 | 98.4954 | 0 | 10kV大新寨站510小河峪线
874 | 秦皇岛市供电公司 | 抚宁区供电公司 | 台营镇供电所 | 大新寨镇 | 牛兰甸村 | 0303569411 | 牛栏店南台2号 | 红 | 0 | 0 | 10kV大新寨站521大大二线
875 | 秦皇岛市供电公司 | 抚宁区供电公司 | 台营镇供电所 | 大新寨镇 | 南寨村 | 0303595731 | 南寨南台 | 红 | 0 | 0 | 10kV大新寨站522大石线
876 | 秦皇岛市供电公司 | 抚宁区供电公司 | 台营镇供电所 | 台营镇 | 台营 | 0303545418 | 石峰房地产 | 红 | 0 | 0 | 10kV台营站511巨各庄线
877 | 秦皇岛市供电公司 | 抚宁区供电公司 | 台营镇供电所 | 台营镇供电所 | 一村 | 1608251305011325 | 一村大庄 | 红 | 0 | 0 | 10kV台营站511巨各庄线
878 | 秦皇岛市供电公司 | 抚宁区供电公司 | 台营镇供电所 | 台营镇供电所 | 六村 | 1608251105001971 | 六村二号 | 红 | 0 | 80 | 10kV台营站511巨各庄线
879 | 秦皇岛市供电公司 | 抚宁区供电公司 | 台营镇供电所 | 台营镇供电所 | 乎各庄 | 1608250505011068 | 乎各庄2号 | 红 | 0 | 0 | 10kV大新寨站522大石线
880 | 秦皇岛市供电公司 | 抚宁区供电公司 | 台营镇供电所 | 台营镇供电所 | 郭庄 | 1608250505005306 | 郭庄2号 | 黄 | 84.3361 | 0 | 10kV大新寨站513大台线
881 | 秦皇岛市供电公司 | 抚宁区供电公司 | 台营镇供电所 | 台营镇供电所 | 麻南关 | 1608252205005109 | 麻南关西台2号 | 红 | 0 | 0 | 10kV台营站511巨各庄线
882 | 秦皇岛市供电公司 | 抚宁区供电公司 | 台营镇供电所 | 台营镇 | 峪门口 | 1601250805005754 | 峪门口东台 | 黄 | 83.0495 | 0 | 10kV大新寨站512大大一线
883 | 秦皇岛市供电公司 | 抚宁区供电公司 | 台营镇供电所 | 台营镇供电所 | 吕梁峪 | 1604250805015434 | 吕梁峪台区变压器 | 红 | 0 | 0 | 10kV大新寨站513大台线
884 | 秦皇岛市供电公司 | 抚宁区供电公司 | 台营镇供电所 | 台营镇 | 大新寨 | 1604250805016403 | 大新寨政府新增 | 红 | 0 | 0 | 10kV大新寨站523大三村线
885 | 秦皇岛市供电公司 | 抚宁区供电公司 | 台营镇供电所 | 台营镇供电所 | 吕梁峪 | 1604250805016401 | 吕梁峪南2号台区变压器 | 黄 | 43.7608 | 0 | 10kV大新寨站513大台线
886 | 秦皇岛市供电公司 | 抚宁区供电公司 | 台营镇供电所 | 台营镇 | 猩猩峪 | 1612242405021494 | 猩猩峪西台 | 黄 | 72.9237 | 0 | 10kV大新寨站510小河峪线
887 | 秦皇岛市供电公司 | 抚宁区供电公司 | 台营镇供电所 | 台营镇 | 大石窟 | 1612241605005377 | 大石窟北台 | 黄 | 161.9052 | 0 | 10kV大新寨站510小河峪线
888 | 秦皇岛市供电公司 | 抚宁区供电公司 | 台营镇供电所 | 台营镇 | 麻南关 | 1612240605023908 | 麻南关南台1号 | 红 | 0 | 0 | 10kV台营站511巨各庄线
889 | 秦皇岛市供电公司 | 抚宁区供电公司 | 台营镇供电所 | 台营镇 | 麻南关 | 1612240605024670 | 麻南关南台2号 | 红 | 0 | 0 | 10kV台营站511巨各庄线
890 | 秦皇岛市供电公司 | 抚宁区供电公司 | 台营镇供电所 | 台营镇 | 渤河寨 | 1604250905021934 | 渤河寨村中 | 黄 | 19.932 | 0 | 10kV大新寨站513大台线
891 | 秦皇岛市供电公司 | 抚宁区供电公司 | 台营镇供电所 | 台营镇供电所 | 前麻达峪 | 1607251105018527 | 前麻达峪东台路边 | 黄 | 2.8804 | 0 | 10kV大新寨站513大台线
892 | 秦皇岛市供电公司 | 抚宁区供电公司 | 台营镇供电所 | 台营镇供电所 | 小河峪 | 1607251105016956 | 小河峪南 | 黄 | 121.9814 | 0 | 10kV大新寨站510小河峪线
893 | 秦皇岛市供电公司 | 抚宁区供电公司 | 台营镇供电所 | 台营镇供电所 | 富裕庄 | 1607251105019289 | 富裕庄北台2号 | 红 | 0 | 0 | 10kV大新寨站513大台线
894 | 秦皇岛市供电公司 | 抚宁区供电公司 | 台营镇供电所 | 台营镇供电所 | 柳树沟 | 1607250105135068 | 柳树沟西台 | 黄 | 97.7732 | 0 | 10kV大新寨站512大大一线
895 | 秦皇岛市供电公司 | 抚宁区供电公司 | 台营镇供电所 | 台营镇 | 陈黑石 | 1601251505010944 | 陈黑石大河 | 黄 | 80.4423 | 0 | 10kV大新寨站512大大一线
896 | 秦皇岛市供电公司 | 抚宁区供电公司 | 台营镇供电所 | 台营镇 | 界岭口 | 1612241805007413 | 界岭口西台 | 黄 | 86.4299 | 0 | 10kV大新寨站512大大一线
897 | 秦皇岛市供电公司 | 抚宁区供电公司 | 台营镇供电所 | 台营镇 | 界岭口 | 1612241805010077 | 界岭口北台 | 黄 | 79.8113 | 0 | 10kV大新寨站512大大一线
898 | 秦皇岛市供电公司 | 抚宁区供电公司 | 台营镇供电所 | 台营镇 | 陈庄 | 1604250305007990 | 陈庄2号 | 黄 | 4.2794 | 0 | 10kV大新寨站513大台线
899 | 秦皇岛市供电公司 | 抚宁区供电公司 | 台营镇供电所 | 台营镇 | 后朱峪 | 1604250305008137 | 后朱峪村中 | 红 | 0 | 0 | 10kV大新寨站521大大二线
900 | 秦皇岛市供电公司 | 抚宁区供电公司 | 台营镇供电所 | 台营镇 | 前庄 | 1604250305005420 | 前庄南台2# | 黄 | 60.234 | 0 | 10kV大新寨站513大台线
901 | 秦皇岛市供电公司 | 抚宁区供电公司 | 台营镇供电所 | 台营镇 | 康各庄 | 1604250305008133 | 康各庄东台 | 黄 | 105.8825 | 0 | 10kV台营站522康各庄线
902 | 秦皇岛市供电公司 | 抚宁区供电公司 | 台营镇供电所 | 台营镇 | 巨各庄 | 1604250305009068 | 巨各庄1号 | 黄 | 164.1072 | 0 | 10kV大新寨站513大台线
903 | 秦皇岛市供电公司 | 抚宁区供电公司 | 台营镇供电所 | 台营镇 | 杜各庄 | 1604250305005428 | 杜各庄南台 | 黄 | 80 | 0 | 10kV台营站521干涧线
904 | 秦皇岛市供电公司 | 抚宁区供电公司 | 台营镇供电所 | 台营镇 | 巨各庄 | 1604250305008129 | 巨各庄南 | 黄 | 61.4412 | 0 | 10kV大新寨站513大台线
905 | 秦皇岛市供电公司 | 抚宁区供电公司 | 台营镇供电所 | 台营镇 | 干涧 | 1604250305005424 | 干涧新增 | 黄 | 160 | 0 | 10kV台营站521干涧线
906 | 秦皇岛市供电公司 | 抚宁区供电公司 | 台营镇供电所 | 台营镇 | 渤河寨 | 1604250305009072 | 渤河寨纯水2号 | 黄 | 62.6412 | 0 | 10kV大新寨站513大台线
907 | 秦皇岛市供电公司 | 抚宁区供电公司 | 台营镇供电所 | 台营镇 | 干涧 | 1605251905016478 | 干涧东山 | 黄 | 160.7361 | 0 | 10kV台营站521干涧线
908 | 秦皇岛市供电公司 | 抚宁区供电公司 | 台营镇供电所 | 台营镇 | 庙岭沟 | 1605251905004479 | 庙岭沟北台 | 黄 | 4.6794 | 0 | 10kV大新寨站513大台线
909 | 秦皇岛市供电公司 | 抚宁区供电公司 | 台营镇供电所 | 台营镇供电所 | 牛栏店 | 1607250805016667 | 牛栏店2# | 红 | 0 | 0 | 10kV大新寨站521大大二线
910 | 秦皇岛市供电公司 | 抚宁区供电公司 | 台营镇供电所 | 台营镇供电所 | 北寨 | 1607250805015393 | 北寨东台3号 | 红 | 0 | 0 | 10kV大新寨站522大石线
911 | 秦皇岛市供电公司 | 抚宁区供电公司 | 台营镇供电所 | 台营镇供电所 | 扶岩沟 | 1607252205014021 | 扶岩沟南2号台区变压器 | 黄 | 82.8948 | 0 | 10kV台营站521干涧线
912 | 秦皇岛市供电公司 | 抚宁区供电公司 | 台营镇供电所 | 台营镇 | 大杨各庄 | 1609242005020853 | 大杨各庄2 | 黄 | 5.4515 | 0 | 10kV大新寨站513大台线
913 | 秦皇岛市供电公司 | 抚宁区供电公司 | 台营镇供电所 | 台营镇 | 平坊店 | 1612232505010028 | 平坊店路边 | 黄 | 128.9856 | 0 | 10kV台营站522康各庄线
914 | 秦皇岛市供电公司 | 抚宁区供电公司 | 台营镇供电所 | 台营镇 | 平坊店 | 1612232505006207 | 平坊店大# | 黄 | 160 | 0 | 10kV台营站522康各庄线
915 | 秦皇岛市供电公司 | 抚宁区供电公司 | 台营镇供电所 | 台营镇 | 大新寨 | 1612232105102449 | 大新寨三村30# | 红 | 0 | 0 | 10kV大新寨站523大三村线
916 | 秦皇岛市供电公司 | 抚宁区供电公司 | 台营镇供电所 | 台营镇 | 大一村 | 1603242805179254 | 大一村3号变 | 红 | 0 | 0 | 10kV大新寨站523大三村线
917 | 秦皇岛市供电公司 | 抚宁区供电公司 | 台营镇供电所 | 台营镇 | 大二村 | 1603242805180828 | 大二村4号变台 | 红 | 0 | 0 | 10kV大新寨站523大三村线
918 | 秦皇岛市供电公司 | 抚宁区供电公司 | 台营镇供电所 | 台营镇 | 埜（野）各庄 | 1607242605028145 | 埜（野）各庄北台2# | 红 | 0 | 0 | 10kV大新寨站513大台线
919 | 秦皇岛市供电公司 | 抚宁区供电公司 | 台营镇供电所 | 台营镇 | 王各庄 | 1607242605027020 | 王各庄河边 | 黄 | 4.3546 | 0 | 10kV大新寨站513大台线
920 | 秦皇岛市供电公司 | 抚宁区供电公司 | 台营镇供电所 | 台营镇 | 前麻 | 1607241005019600 | 前麻东台2号 | 黄 | 100.1433 | 0 | 10kV大新寨站513大台线
921 | 秦皇岛市供电公司 | 抚宁区供电公司 | 台营镇供电所 | 台营镇 | 后麻 | 1607241005018475 | 后麻东台2号 | 黄 | 54.901 | 0 | 10kV大新寨站513大台线
922 | 秦皇岛市供电公司 | 抚宁区供电公司 | 台营镇供电所 | 台营镇 | 李各庄 | 1612232205007076 | 李各庄2# | 红 | 0 | 0 | 10kV台营站511巨各庄线
923 | 秦皇岛市供电公司 | 抚宁区供电公司 | 台营镇供电所 | 台营镇 | 宣各寨 | 1611232805162140 | 宣各寨4# | 黄 | 45.7289 | 0 | 10kV大新寨站510小河峪线
924 | 秦皇岛市供电公司 | 抚宁区供电公司 | 台营镇供电所 | 大新寨镇 | 郭家场村 | 0303684178 | 郭家场2号 | 黄 | 136.0216 | 0 | 10kV大新寨站512大大一线
925 | 秦皇岛市供电公司 | 抚宁区供电公司 | 台营镇供电所 | 大新寨镇 | 大石窟 | 0303683297 | 大石窟南台 | 黄 | 40.3216 | 0 | 10kV大新寨站510小河峪线
926 | 秦皇岛市供电公司 | 抚宁区供电公司 | 台营镇供电所 | 大新寨镇 | 田家庄村 | 0303683252 | 田家沟河西变台 | 黄 | 10.6 | 25 | 10kV大新寨站510小河峪线
927 | 秦皇岛市供电公司 | 抚宁区供电公司 | 台营镇供电所 | 台营镇 | 北寨 | 0303680348 | 北寨南台 | 红 | 0 | 0 | 10kV大新寨站522大石线
928 | 秦皇岛市供电公司 | 抚宁区供电公司 | 台营镇供电所 | 台营镇 | 富裕庄村 | 0303681637 | 于各庄西100 | 黄 | 84.7093 | 0 | 10kV大新寨站513大台线
929 | 秦皇岛市供电公司 | 抚宁区供电公司 | 台营镇供电所 | 大新寨镇 | 黑马村 | 0303685019 | 马黑石2号 | 黄 | 37.1649 | 0 | 10kV大新寨站512大大一线
930 | 秦皇岛市供电公司 | 抚宁区供电公司 | 台营镇供电所 | 牛头崖镇 | 孙家庄村 | 0303685038 | 孙庄2号 | 黄 | 7.1237 | 0 | 10kV大新寨站513大台线
931 | 秦皇岛市供电公司 | 抚宁区供电公司 | 台营镇供电所 | 台营镇 | 一村 | 0303685016 | 一村大队 | 红 | 0 | 0 | 10kV台营站511巨各庄线
932 | 秦皇岛市供电公司 | 抚宁区供电公司 | 台营镇供电所 | 台营镇 | 寨里 | 0303665057 | 寨里庄北台2号 | 黄 | 78.8206 | 0 | 10kV大新寨站512大大一线
933 | 秦皇岛市供电公司 | 抚宁区供电公司 | 台营镇供电所 | 台营镇 | 寨里 | 0303665058 | 寨里庄南台2号 | 黄 | 91.8907 | 0 | 10kV大新寨站512大大一线
934 | 秦皇岛市供电公司 | 抚宁区供电公司 | 台营镇供电所 | 台营镇 | 后麻达峪村 | 0303656414 | 后麻达峪村口变压器 | 黄 | 74.0433 | 0 | 10kV大新寨站513大台线
935 | 秦皇岛市供电公司 | 抚宁区供电公司 | 台营镇供电所 | 台营镇 | 七家寨 | 0303670114 | 七家寨村中 | 红 | 0 | 0 | 10kV台营站511巨各庄线
936 | 秦皇岛市供电公司 | 抚宁区供电公司 | 台营镇供电所 | 台营镇 | 七家寨 | 0303670122 | 张黑石村2# | 黄 | 47.2062 | 0 | 10kV大新寨站512大大一线
937 | 秦皇岛市供电公司 | 抚宁区供电公司 | 台营镇供电所 | 台营镇 | 富裕庄村 | 0303665001 | 富裕庄3# | 黄 | 50.6969 | 0 | 10kV大新寨站513大台线
938 | 秦皇岛市供电公司 | 抚宁区供电公司 | 台营镇供电所 | 大新寨镇 | 猩猩峪 | 0303630533 | 猩猩峪水利 | 黄 | 71.4948 | 0 | 10kV大新寨站510小河峪线
939 | 秦皇岛市供电公司 | 抚宁区供电公司 | 台营镇供电所 | 台营镇 | 平坊店村 | 1302694340 | 平坊店 | 黄 | 43.3474 | 0 | 10kV台营站522康各庄线
940 | 秦皇岛市供电公司 | 抚宁区供电公司 | 台营镇供电所 | 台营镇 | 陈家窝铺村 | 1302721934 | 陈家铺 | 黄 | 38.0402 | 0 | 10kV台营站522康各庄线
941 | 秦皇岛市供电公司 | 抚宁区供电公司 | 台营镇供电所 | 台营镇 | 小杨各庄村 | 1302664875 | 小杨各庄 | 黄 | 60.6546 | 0 | 10kV大新寨站513大台线
942 | 秦皇岛市供电公司 | 抚宁区供电公司 | 台营镇供电所 | 大新寨镇 | 柳树沟村 | 1302693762 | 柳树沟大棚 | 黄 | 84.3206 | 0 | 10kV大新寨站512大大一线
943 | 秦皇岛市供电公司 | 抚宁区供电公司 | 台营镇供电所 | 台营镇 | 钱庄村 | 0303397423 | 前庄东台 | 黄 | 100.1876 | 0 | 10kV大新寨站513大台线
944 | 秦皇岛市供电公司 | 抚宁区供电公司 | 台营镇供电所 | 大新寨镇 | 董各庄村 | 1303478707 | 董各庄河西台 | 黄 | 80.6619 | 0 | 10kV大新寨站512大大一线
945 | 秦皇岛市供电公司 | 抚宁区供电公司 | 台营镇供电所 | 台营镇 | 俞各庄村 | 1303478706 | 俞各庄新增北台 | 黄 | 102.8392 | 0 | 10kV大新寨站513大台线
946 | 秦皇岛市供电公司 | 抚宁区供电公司 | 台营镇供电所 | 大新寨镇 | 梁家湾 | 1303468023 | 梁家湾西变 | 黄 | 319.9 | 0 | 10kV大新寨站512大大一线
947 | 秦皇岛市供电公司 | 抚宁区供电公司 | 台营镇供电所 | 大新寨镇 | 董各庄村 | 1302693734 | 董各庄 | 黄 | 33.2701 | 0 | 10kV大新寨站512大大一线
948 | 秦皇岛市供电公司 | 抚宁区供电公司 | 台营镇供电所 | 大新寨镇 | 王家黑石村 | 1302693748 | 王石北沟 | 黄 | 37.134 | 0 | 10kV大新寨站512大大一线
949 | 秦皇岛市供电公司 | 抚宁区供电公司 | 台营镇供电所 | 台营镇 | 后麻达峪村 | 1302721967 | 后麻达峪西台 | 黄 | 30.6082 | 26 | 10kV大新寨站513大台线
950 | 秦皇岛市供电公司 | 抚宁区供电公司 | 台营镇供电所 | 台营镇供电所 | 黄土坎 | 1302721988 | 黄土坎 | 红 | 0 | 0 | 10kV台营站522康各庄线
951 | 秦皇岛市供电公司 | 抚宁区供电公司 | 台营镇供电所 | 大新寨镇 | 梁家湾村 | 1302693739 | 梁家湾 | 黄 | 80 | 0 | 10kV大新寨站512大大一线
952 | 秦皇岛市供电公司 | 抚宁区供电公司 | 台营镇供电所 | 台营镇 | 三里庄村 | 1302694336 | 三里庄纯水1 | 红 | 0 | 0 | 10kV台营站511巨各庄线
953 | 秦皇岛市供电公司 | 抚宁区供电公司 | 台营镇供电所 | 大新寨镇 | 界领口村 | 1302693771 | 界岭口 | 黄 | 91.9258 | 0 | 10kV大新寨站512大大一线
954 | 秦皇岛市供电公司 | 抚宁区供电公司 | 台营镇供电所 | 大新寨镇 | 战马王村 | 1302694683 | 战马王中台 | 红 | 0 | 120 | 10kV大新寨站522大石线
955 | 秦皇岛市供电公司 | 抚宁区供电公司 | 台营镇供电所 | 台营镇 | 代家汀村 | 1302664860 | 代家汀 | 红 | 0 | 0 | 10kV台营站511巨各庄线
956 | 秦皇岛市供电公司 | 抚宁区供电公司 | 台营镇供电所 | 台营镇 | 张家铺村村中一队 | 1302721937 | 张家铺 | 黄 | 42.7113 | 0 | 10kV台营站522康各庄线
957 | 秦皇岛市供电公司 | 抚宁区供电公司 | 台营镇供电所 | 大新寨镇 | 峪门口村 | 1302880659 | 峪门口大棚变压器 | 黄 | 115.0722 | 0 | 10kV大新寨站512大大一线
958 | 秦皇岛市供电公司 | 抚宁区供电公司 | 台营镇供电所 | 大新寨镇 | 单庄村 | 1302846233 | 单庄纯水2# | 红 | 0 | 0 | 10kV大新寨站522大石线
959 | 秦皇岛市供电公司 | 抚宁区供电公司 | 台营镇供电所 | 大新寨镇 | 柳树沟村 | 1302693767 | 柳树沟 | 黄 | 55.2701 | 0 | 10kV大新寨站512大大一线
960 | 秦皇岛市供电公司 | 抚宁区供电公司 | 台营镇供电所 | 台营镇 | 南关村 | 0303475202 | 南关北台 | 黄 | 69.2392 | 0 | 10kV台营站521干涧线
961 | 秦皇岛市供电公司 | 抚宁区供电公司 | 台营镇供电所 | 台营镇 | 六村 | 1302664831 | 台营六村 | 红 | 0 | 22 | 10kV台营站511巨各庄线
962 | 秦皇岛市供电公司 | 抚宁区供电公司 | 台营镇供电所 | 大新寨镇 | 牛栏甸村 | 1302693722 | 牛栏店东台 | 红 | 0 | 0 | 10kV大新寨站521大大二线
963 | 秦皇岛市供电公司 | 抚宁区供电公司 | 台营镇供电所 | 台营镇 | 北刁崖村 | 1302664879 | 北刁 | 黄 | 58.5577 | 0 | 10kV台营站522康各庄线
964 | 秦皇岛市供电公司 | 抚宁区供电公司 | 台营镇供电所 | 大新寨镇 | 箭杆岭村 | 1302693756 | 大地 | 黄 | 83.5711 | 0 | 10kV大新寨站512大大一线
965 | 秦皇岛市供电公司 | 抚宁区供电公司 | 台营镇供电所 | 大新寨镇 | 二村 | 1302693713 | 大一、二村变台100 | 红 | 0 | 0 | 10kV大新寨站523大三村线
966 | 秦皇岛市供电公司 | 抚宁区供电公司 | 台营镇供电所 | 台营镇 | 留各庄村 | 1302664794 | 柳各庄南台 | 黄 | 47.8227 | 25 | 10kV台营站521干涧线
967 | 秦皇岛市供电公司 | 抚宁区供电公司 | 台营镇供电所 | 大新寨镇 | 战马王村 | 1302694682 | 战马王北台 | 红 | 0 | 0 | 10kV大新寨站522大石线
968 | 秦皇岛市供电公司 | 抚宁区供电公司 | 台营镇供电所 | 大新寨镇 | 大新寨一村 | 1302693711 | 大一村变台125 | 红 | 0 | 0 | 10kV大新寨站523大三村线
969 | 秦皇岛市供电公司 | 抚宁区供电公司 | 台营镇供电所 | 大新寨镇 | 二村 | 1302664862 | 大新寨西沟 | 黄 | 25.632 | 0 | 10kV大新寨站513大台线
970 | 秦皇岛市供电公司 | 抚宁区供电公司 | 台营镇供电所 | 大新寨镇 | 寨里庄村 | 1302693733 | 寨里庄西台 | 黄 | 115.6639 | 0 | 10kV大新寨站512大大一线
971 | 秦皇岛市供电公司 | 抚宁区供电公司 | 台营镇供电所 | 台营镇 | 沙金沟村 | 1303391126 | 沙金沟1# | 红 | 0 | 0 | 10kV台营站511巨各庄线
972 | 秦皇岛市供电公司 | 抚宁区供电公司 | 台营镇供电所 | 大新寨镇 | 安屯村 | 1302924723 | 安屯（2#）北 | 红 | 0 | 0 | 10kV大新寨站522大石线
973 | 秦皇岛市供电公司 | 抚宁区供电公司 | 台营镇供电所 | 台营镇 | 袁家沟村 | 1302721939 | 袁家沟南台 | 黄 | 41.901 | 0 | 10kV台营站521干涧线
974 | 秦皇岛市供电公司 | 抚宁区供电公司 | 台营镇供电所 | 大新寨镇 | 牛栏店村 | 1302693721 | 牛栏店大棚 | 红 | 0 | 0 | 10kV大新寨站521大大二线
975 | 秦皇岛市供电公司 | 抚宁区供电公司 | 台营镇供电所 | 大新寨镇 | 安屯村 | 0303496901 | 安屯村水柱上变压器 | 红 | 0 | 0 | 10kV大新寨站522大石线
976 | 秦皇岛市供电公司 | 抚宁区供电公司 | 台营镇供电所 | 大新寨镇 | 王汉沟村 | 1302693730 | 王汉沟中台 | 红 | 0 | 0 | 10kV大新寨站521大大二线
977 | 秦皇岛市供电公司 | 抚宁区供电公司 | 台营镇供电所 | 大新寨镇 | 大新寨一村 | 1302693712 | 大新寨街里160 | 红 | 0 | 0 | 10kV大新寨站523大三村线
978 | 秦皇岛市供电公司 | 抚宁区供电公司 | 台营镇供电所 | 大新寨镇 | 前朱家峪村 | 0303484221 | 前朱峪新增 | 红 | 0 | 0 | 10kV大新寨站521大大二线
979 | 秦皇岛市供电公司 | 抚宁区供电公司 | 台营镇供电所 | 台营镇 | 郭家庄村 | 1302798836 | 郭庄 | 黄 | 89.6598 | 0 | 10kV大新寨站513大台线
980 | 秦皇岛市供电公司 | 抚宁区供电公司 | 台营镇供电所 | 台营镇 | 王庄户村 | 1303431563 | 王庄户1 | 黄 | 56.8784 | 0 | 10kV大新寨站513大台线
981 | 秦皇岛市供电公司 | 抚宁区供电公司 | 台营镇供电所 | 台营镇 | 石槽峪村 | 1303478703 | 石槽峪新增南台 | 黄 | 69.9876 | 0 | 10kV台营站521干涧线
982 | 秦皇岛市供电公司 | 抚宁区供电公司 | 台营镇供电所 | 台营镇 | 东沟村 | 1302721991 | 郭庄东沟 | 黄 | 46.6557 | 0 | 10kV大新寨站513大台线
983 | 秦皇岛市供电公司 | 抚宁区供电公司 | 台营镇供电所 | 台营镇 | 牛角峪村 | 1302721978 | 牛角峪东台 | 黄 | 32.1876 | 0 | 10kV台营站522康各庄线
984 | 秦皇岛市供电公司 | 抚宁区供电公司 | 台营镇供电所 | 台营镇 | 牛角峪村 | 1302664820 | 牛角峪上沟 | 黄 | 43.9247 | 40 | 10kV台营站522康各庄线
985 | 秦皇岛市供电公司 | 抚宁区供电公司 | 台营镇供电所 | 大新寨镇 | 南寨村 | 1302694680 | 南寨北台 | 红 | 0 | 0 | 10kV大新寨站522大石线
986 | 秦皇岛市供电公司 | 抚宁区供电公司 | 台营镇供电所 | 台营镇 | 牛角峪村 | 1303391125 | 牛角峪 | 黄 | 50.967 | 0 | 10kV台营站522康各庄线
987 | 秦皇岛市供电公司 | 抚宁区供电公司 | 台营镇供电所 | 台营镇 | 河口村 | 1303347718 | 河口上沟 | 黄 | 18.6866 | 0 | 10kV台营站521干涧线
988 | 秦皇岛市供电公司 | 抚宁区供电公司 | 台营镇供电所 | 台营镇 | 塘沙沟 | 1303311146 | 塘沙沟变台 | 黄 | 37.8985 | 0 | 10kV台营站521干涧线
989 | 秦皇岛市供电公司 | 抚宁区供电公司 | 台营镇供电所 | 大新寨镇 | 程家沟村 | 1302693768 | 程家沟东台 | 黄 | 39.2825 | 0 | 10kV大新寨站512大大一线
990 | 秦皇岛市供电公司 | 抚宁区供电公司 | 台营镇供电所 | 台营镇 | 演武营村 | 1302798880 | 演武营 | 红 | 0 | 0 | 10kV台营站511巨各庄线
991 | 秦皇岛市供电公司 | 抚宁区供电公司 | 台营镇供电所 | 大新寨镇 | 庞各庄村 | 1302694691 | 庞各庄变台 | 黄 | 35.3742 | 0 | 10kV大新寨站510小河峪线
992 | 秦皇岛市供电公司 | 抚宁区供电公司 | 台营镇供电所 | 台营镇 | 平坊店村 | 1302721973 | 平坊店北台 | 黄 | 12.5 | 0 | 10kV台营站522康各庄线
993 | 秦皇岛市供电公司 | 抚宁区供电公司 | 台营镇供电所 | 台营镇 | 青山口村 | 1302924726 | 青山口上沟 | 黄 | 30.2227 | 0 | 10kV台营站521干涧线
994 | 秦皇岛市供电公司 | 抚宁区供电公司 | 台营镇供电所 | 台营镇 | 赵各庄村 | 1302798878 | 赵各庄南台 | 黄 | 85.9536 | 0 | 10kV台营站521干涧线
995 | 秦皇岛市供电公司 | 抚宁区供电公司 | 台营镇供电所 | 台营镇 | 黄土坎村 | 1302721987 | 黄土坎南台 | 黄 | 88.1959 | 0 | 10kV台营站522康各庄线
996 | 秦皇岛市供电公司 | 抚宁区供电公司 | 台营镇供电所 | 台营镇 | 台营楚庄村 | 1302722009 | 楚庄 | 黄 | 28.6402 | 0 | 10kV大新寨站513大台线
997 | 秦皇岛市供电公司 | 抚宁区供电公司 | 台营镇供电所 | 大新寨镇 | 梁家湾村 | 1303468022 | 梁家湾东变 | 黄 | 319.9 | 0 | 10kV大新寨站512大大一线
998 | 秦皇岛市供电公司 | 抚宁区供电公司 | 台营镇供电所 | 大新寨镇 | 石家沟村 | 1303318852 | 石家沟纯水 | 红 | 0 | 0 | 10kV大新寨站521大大二线
999 | 秦皇岛市供电公司 | 抚宁区供电公司 | 台营镇供电所 | 台营镇 | 西张各庄村 | 1302721936 | 西张各庄纯水 | 黄 | 41.7082 | 0 | 10kV台营站522康各庄线
1000 | 秦皇岛市供电公司 | 抚宁区供电公司 | 台营镇供电所 | 台营镇 | 东周各庄村 | 1302722006 | 东周庄 | 红 | 0 | 0 | 10kV台营站511巨各庄线
1001 | 秦皇岛市供电公司 | 抚宁区供电公司 | 台营镇供电所 | 台营镇 | 沙金沟村 | 1302694334 | 沙金沟 | 红 | 0 | 0 | 10kV台营站511巨各庄线
1002 | 秦皇岛市供电公司 | 抚宁区供电公司 | 台营镇供电所 | 大新寨镇 | 牛兰甸村朱家裕村 | 1302693772 | 前朱峪 | 红 | 0 | 0 | 10kV大新寨站521大大二线
1003 | 秦皇岛市供电公司 | 抚宁区供电公司 | 台营镇供电所 | 台营镇 | 冬暖庄村 | 1302664858 | 冬暖庄水利 | 红 | 0 | 0 | 10kV台营站511巨各庄线
1004 | 秦皇岛市供电公司 | 抚宁区供电公司 | 台营镇供电所 | 大新寨镇 | 张各庄村 | 1302694687 | 张各庄 | 红 | 0 | 0 | 10kV大新寨站521大大二线
1005 | 秦皇岛市供电公司 | 抚宁区供电公司 | 台营镇供电所 | 大新寨镇 | 小曹各寨村 | 1302798766 | 小曹寨 | 红 | 0 | 75 | 10kV大新寨站521大大二线
1006 | 秦皇岛市供电公司 | 抚宁区供电公司 | 台营镇供电所 | 台营镇 | 三里庄村 | 1302721963 | 三里庄 | 红 | 0 | 0 | 10kV台营站511巨各庄线
1007 | 秦皇岛市供电公司 | 抚宁区供电公司 | 台营镇供电所 | 大新寨镇 | 大新寨村一村 | 1303285673 | 大一村南台 | 红 | 0 | 0 | 10kV大新寨站523大三村线
1008 | 秦皇岛市供电公司 | 抚宁区供电公司 | 台营镇供电所 | 大新寨镇 | 南寨村 | 0303580571 | 南寨6号变台 | 红 | 0 | 100 | 10kV大新寨站522大石线
1009 | 秦皇岛市供电公司 | 抚宁区供电公司 | 台营镇供电所 | 大新寨镇 | 南寨村 | 0303580572 | 南寨4号变台 | 红 | 0 | 0 | 10kV大新寨站522大石线
1010 | 秦皇岛市供电公司 | 抚宁区供电公司 | 台营镇供电所 | 大新寨镇 | 大新寨南寨村 | 0303580574 | 南寨1号变台 | 红 | 0 | 0 | 10kV大新寨站522大石线
1011 | 秦皇岛市供电公司 | 抚宁区供电公司 | 台营镇供电所 | 台营镇 | 七家寨村 | 0303601906 | 七家寨小北山 | 红 | 0 | 0 | 10kV台营站511巨各庄线
1012 | 秦皇岛市供电公司 | 抚宁区供电公司 | 台营镇供电所 | 台营镇 | 七村 | 0303601931 | 七村 | 红 | 0 | 43 | 10kV台营站511巨各庄线
1013 | 秦皇岛市供电公司 | 抚宁区供电公司 | 台营镇供电所 | 大新寨镇 | 南寨村 | 0303580573 | 南寨5号变台 | 红 | 0 | 0 | 10kV大新寨站522大石线
1014 | 秦皇岛市供电公司 | 抚宁区供电公司 | 台营镇供电所 | 大新寨镇 | 头道河村 | 0303593211 | 头道河变台 | 黄 | 127.4124 | 0 | 10kV大新寨站510小河峪线
1015 | 秦皇岛市供电公司 | 抚宁区供电公司 | 留守营镇供电所 | 留守营镇 | 沿沟屯村 | 1302843630 | 沿沟屯西南1# | 黄 | 80.0232 | 0 | 10kV上庄变电站525黄金二线
1016 | 秦皇岛市供电公司 | 抚宁区供电公司 | 留守营镇供电所 | 留守营镇 | 官庄村 | 1302725409 | 官庄200水 | 红 | 0 | 0 | 10kV522留官线
1017 | 秦皇岛市供电公司 | 抚宁区供电公司 | 留守营镇供电所 | 留守营镇 | 前韩 | 1303011526 | 留官线前韩铁路东50 | 红 | 0 | 0 | 10kV522留官线
1018 | 秦皇岛市供电公司 | 抚宁区供电公司 | 留守营镇供电所 | 留守营镇 | 西街村 | 1303026596 | 留东街西南200变压器 | 红 | 0 | 0 | 10kV522渤海一线
1019 | 秦皇岛市供电公司 | 抚宁区供电公司 | 留守营镇供电所 | 留守营镇 | 大赵庄村 | 1302843451 | 赵庄4#光 | 黄 | 44.1225 | 0 | 10kV上庄变电站525黄金二线
1020 | 秦皇岛市供电公司 | 抚宁区供电公司 | 留守营镇供电所 | 抚宁镇 | 赵家庄村 | 1302897821 | 赵庄北水 | 黄 | 80.2433 | 0 | 10kV上庄变电站525黄金二线
1021 | 秦皇岛市供电公司 | 抚宁区供电公司 | 留守营镇供电所 | 留守营镇 | 桑园 | 1302727900 | 桑园50柱上变压器 | 红 | 0 | 0 | 10kV516渤海二线
1022 | 秦皇岛市供电公司 | 抚宁区供电公司 | 留守营镇供电所 | 留守营镇 | 官庄村 | 1302725429 | 官庄16# | 红 | 0 | 0 | 10kV522留官线
1023 | 秦皇岛市供电公司 | 抚宁区供电公司 | 留守营镇供电所 | 留守营镇 | 董村 | 1302727892 | 董村50 | 红 | 0 | 0 | 10kV516渤海二线
1024 | 秦皇岛市供电公司 | 抚宁区供电公司 | 留守营镇供电所 | 留守营镇 | 桃园村 | 1302659106 | 516渤海二桃园100柱上变压器 | 红 | 0 | 0 | 10kV516渤海二线
1025 | 秦皇岛市供电公司 | 抚宁区供电公司 | 留守营镇供电所 | 留守营镇 | 牛店子村 | 1302659118 | 牛店子水100 | 红 | 0 | 0 | 10kV516渤海二线
1026 | 秦皇岛市供电公司 | 抚宁区供电公司 | 留守营镇供电所 | 留守营镇 | 胡各段村 | 1302727893 | 10kV516渤海二线516渤海二段村80水 | 红 | 0 | 0 | 10kV516渤海二线
1027 | 秦皇岛市供电公司 | 抚宁区供电公司 | 留守营镇供电所 | 留守营镇 | 水洋坨 | 1302731974 | 516渤海二水洋坨80柱上变压器 | 红 | 0 | 0 | 10kV516渤海二线
1028 | 秦皇岛市供电公司 | 抚宁区供电公司 | 留守营镇供电所 | 留守营镇 | 桃园 | 1302731977 | 516渤海二桃园80柱上变压器 | 红 | 0 | 0 | 10kV516渤海二线
1029 | 秦皇岛市供电公司 | 抚宁区供电公司 | 留守营镇供电所 | 留守营镇 | 黄金山头 | 1302725481 | 512小丁线黄金山头西地100 | 绿 | 64.6278 | 0 | 10kV上庄变电站525黄金二线
1030 | 秦皇岛市供电公司 | 抚宁区供电公司 | 留守营镇供电所 | 留守营镇 | 黄义庄村 | 1302796649 | 黄义庄30 | 红 | 0 | 0 | 10kV513凡南线
1031 | 秦皇岛市供电公司 | 抚宁区供电公司 | 留守营镇供电所 | 留守营镇 | 小营村 | 1302750303 | 516渤海二小营东支柱上200变压器 | 红 | 0 | 0 | 10kV516渤海二线
1032 | 秦皇岛市供电公司 | 抚宁区供电公司 | 留守营镇供电所 | 留守营镇 | 后韩家林村 | 1302750270 | 后韩村200（22冶） | 红 | 0 | 0 | 10kV小营站515工业线
1033 | 秦皇岛市供电公司 | 抚宁区供电公司 | 留守营镇供电所 | 留守营镇 | 官庄村 | 1302725421 | 官庄6#力 | 红 | 0 | 0 | 10kV522留官线
1034 | 秦皇岛市供电公司 | 抚宁区供电公司 | 留守营镇供电所 | 留守营镇 | 宋庄村 | 1302693618 | 512小丁线宋庄村南50 | 绿 | 35.8113 | 0 | 10kV上庄变电站525黄金二线
1035 | 秦皇岛市供电公司 | 抚宁区供电公司 | 留守营镇供电所 | 留守营镇 | 官庄村 | 1302693589 | 官庄村北光 | 红 | 0 | 0 | 10kV522留官线
1036 | 秦皇岛市供电公司 | 抚宁区供电公司 | 留守营镇供电所 | 留守营镇 | 宋庄村 | 1302664277 | 512小丁线宋庄北光 | 绿 | 81.7629 | 0 | 10kV上庄变电站525黄金二线
1037 | 秦皇岛市供电公司 | 抚宁区供电公司 | 留守营镇供电所 | 留守营镇 | 黄义庄村 | 1302674179 | 黄义庄100 | 红 | 0 | 0 | 10kV513凡南线
1038 | 秦皇岛市供电公司 | 抚宁区供电公司 | 留守营镇供电所 | 留守营镇 | 后韩家林村 | 1302674190 | 513凡南线后韩街里160 | 红 | 0 | 0 | 10kV小营变电站525小燕线
1039 | 秦皇岛市供电公司 | 抚宁区供电公司 | 留守营镇供电所 | 留守营镇 | 张各前村 | 1302725331 | 张各前2号水200 | 红 | 0 | 0 | 10kV小营站515工业线
1040 | 秦皇岛市供电公司 | 抚宁区供电公司 | 留守营镇供电所 | 留守营镇 | 东石义庄村 | 1302897827 | 东石义庄大渠边 | 红 | 0 | 0 | 10kV516渤海二线
1041 | 秦皇岛市供电公司 | 抚宁区供电公司 | 留守营镇供电所 | 留守营镇 | 上新庄村 | 1302897831 | 上新庄铁路北水9# | 红 | 0 | 0 | 10kV516渤海二线
1042 | 秦皇岛市供电公司 | 抚宁区供电公司 | 留守营镇供电所 | 抚宁镇 | 北石义村 | 1302897820 | 北石义庄大渠边2# | 红 | 0 | 0 | 10kV522渤海一线
1043 | 秦皇岛市供电公司 | 抚宁区供电公司 | 留守营镇供电所 | 留守营镇 | 官庄村 | 1302725431 | 官庄2# | 红 | 0 | 0 | 10kV522留官线
1044 | 秦皇岛市供电公司 | 抚宁区供电公司 | 留守营镇供电所 | 留守营镇 | 造纸厂家属院 | 1303109071 | 留守营线造纸厂家属院（磁卡）柱上变压器 | 红 | 0 | 0 | 10kv小营站524留守营线
1045 | 秦皇岛市供电公司 | 抚宁区供电公司 | 留守营镇供电所 | 留守营镇 | 磷肥厂家属院 | 1303166856 | 留丰线磷肥厂家属院（高压磁卡）变压器 | 红 | 0 | 0 | 10kV留守营站521留丰线
1046 | 秦皇岛市供电公司 | 抚宁区供电公司 | 留守营镇供电所 | 留守营镇 | 黄义庄村 | 1303284202 | 黄义庄北2号 | 红 | 0 | 0 | 10kV512丁义庄线
1047 | 秦皇岛市供电公司 | 抚宁区供电公司 | 留守营镇供电所 | 留守营镇 | 桃园 | 1302796581 | 516渤海二桃园75水 | 红 | 0 | 0 | 10kV516渤海二线
1048 | 秦皇岛市供电公司 | 抚宁区供电公司 | 留守营镇供电所 | 留守营镇 | 潘官营村 | 1302663898 | 512小丁线潘官营东水1#100 | 红 | 0 | 0 | 10kV512丁义庄线
1049 | 秦皇岛市供电公司 | 抚宁区供电公司 | 留守营镇供电所 | 留守营镇 | 盛铁营 | 1302897830 | 盛铁营6# | 红 | 0 | 0 | 10kV516渤海二线
1050 | 秦皇岛市供电公司 | 抚宁区供电公司 | 留守营镇供电所 | 留守营镇 | 四照村 | 1302727896 | 516渤海二四照庄50柱上变压器 | 红 | 0 | 0 | 10kV516渤海二线
1051 | 秦皇岛市供电公司 | 抚宁区供电公司 | 留守营镇供电所 | 留守营镇 | 樊各南村 | 1302800466 | 凡南村水西200 | 黄 | 142.6124 | 0 | 10kV513留樊三线
1052 | 秦皇岛市供电公司 | 抚宁区供电公司 | 留守营镇供电所 | 留守营镇 | 官庄 | 1302725423 | 官庄12# | 红 | 0 | 0 | 10kV522留官线
1053 | 秦皇岛市供电公司 | 抚宁区供电公司 | 留守营镇供电所 | 留守营镇 | 樊各北村 | 1302674186 | 凡北160光 | 红 | 0 | 0 | 10kV513凡南线
1054 | 秦皇岛市供电公司 | 抚宁区供电公司 | 留守营镇供电所 | 留守营镇 | 太平庄村 | 1302797021 | 516渤海二太平庄100柱上变压器 | 红 | 0 | 0 | 10kV516渤海二线
1055 | 秦皇岛市供电公司 | 抚宁区供电公司 | 留守营镇供电所 | 留守营镇 | 四照各庄村 | 1302659110 | 516渤海二四照庄200柱上变压器 | 红 | 0 | 0 | 10kV516渤海二线
1056 | 秦皇岛市供电公司 | 抚宁区供电公司 | 留守营镇供电所 | 留守营镇 | 张各前村 | 1302725332 | 张各前街里160光 | 红 | 0 | 0 | 10kV小营站515工业线
1057 | 秦皇岛市供电公司 | 抚宁区供电公司 | 留守营镇供电所 | 留守营镇 | 宋庄 | 1302795400 | 宋庄大棚1#100 | 绿 | 80.1392 | 0 | 10kV上庄变电站525黄金二线
1058 | 秦皇岛市供电公司 | 抚宁区供电公司 | 留守营镇供电所 | 留守营镇 | 北街村 | 1302674656 | 北街总表 | 红 | 0 | 0 | 10kv小营站524留守营线
1059 | 秦皇岛市供电公司 | 抚宁区供电公司 | 留守营镇供电所 | 留守营镇 | 东街村 | 1302674660 | 东街160 | 红 | 0 | 0 | 10kv小营站524留守营线
1060 | 秦皇岛市供电公司 | 抚宁区供电公司 | 留守营镇供电所 | 留守营镇 | 吕村 | 1302693688 | 516渤海二吕村160柱上变压器 | 红 | 0 | 0 | 10kV516渤海二线
1061 | 秦皇岛市供电公司 | 抚宁区供电公司 | 留守营镇供电所 | 留守营镇 | 前韩家林村 | 1302674196 | 前韩街里西光 | 红 | 0 | 0 | 10kV小营变电站525小燕线
1062 | 秦皇岛市供电公司 | 抚宁区供电公司 | 留守营镇供电所 | 留守营镇 | 七里涧村 | 1302674200 | 七里涧村北50 | 红 | 0 | 0 | 10kV513凡南线
1063 | 秦皇岛市供电公司 | 抚宁区供电公司 | 留守营镇供电所 | 留守营镇 | 北丁义庄村 | 1302664283 | 512小丁线北丁义庄街里160 | 黄 | 15.8969 | 0 | 10kV上庄变电站525黄金二线
1064 | 秦皇岛市供电公司 | 抚宁区供电公司 | 留守营镇供电所 | 留守营镇 | 上新庄村 | 1302693662 | 516渤海二上新庄200柱上变压器 | 红 | 0 | 0 | 10kV516渤海二线
1065 | 秦皇岛市供电公司 | 抚宁区供电公司 | 留守营镇供电所 | 留守营镇 | 小营村 | 1302693670 | 516渤海二水洋坨30 | 红 | 0 | 0 | 10kV516渤海二线
1066 | 秦皇岛市供电公司 | 抚宁区供电公司 | 留守营镇供电所 | 留守营镇 | 小丁线 | 1302663891 | 10kV512小丁线512小丁线小沿100水 | 绿 | 85.2948 | 0 | 10kV上庄变电站525黄金二线
1067 | 秦皇岛市供电公司 | 抚宁区供电公司 | 留守营镇供电所 | 榆关镇 | 桥西村 | 1302674205 | 凡南线桥西西地南100 | 红 | 0 | 0 | 10kV513凡南线
1068 | 秦皇岛市供电公司 | 抚宁区供电公司 | 留守营镇供电所 | 留守营镇 | 桑园 | 1302693697 | 桑园50变压器 | 红 | 0 | 0 | 10kV516渤海二线
1069 | 秦皇岛市供电公司 | 抚宁区供电公司 | 留守营镇供电所 | 留守营镇 | 张各前村 | 1302674183 | 张各前3号 | 红 | 0 | 0 | 10kV513凡南线
1070 | 秦皇岛市供电公司 | 抚宁区供电公司 | 留守营镇供电所 | 留守营镇 | 潘官营村 | 1302663893 | 512小丁线潘官营小区100 | 红 | 0 | 0 | 10kV512丁义庄线
1071 | 秦皇岛市供电公司 | 抚宁区供电公司 | 留守营镇供电所 | 留守营镇 | 黄义庄村 | 1302674206 | 黄义庄100水 | 红 | 0 | 0 | 10kV513凡南线
1072 | 秦皇岛市供电公司 | 抚宁区供电公司 | 留守营镇供电所 | 留守营镇 | 南街村 | 1302693436 | 留守营南街光315 | 红 | 0 | 0 | 10kV小营站515工业线
1073 | 秦皇岛市供电公司 | 抚宁区供电公司 | 留守营镇供电所 | 留守营镇 | 西街村 | 1302675050 | 大市场400kVA | 红 | 0 | 0 | 10kV留守营站521留丰线
1074 | 秦皇岛市供电公司 | 抚宁区供电公司 | 留守营镇供电所 | 留守营镇 | 黄金山头 | 1302725479 | 512小丁线黄金山头街里160 | 绿 | 100.2948 | 0 | 10kV上庄变电站525黄金二线
1075 | 秦皇岛市供电公司 | 抚宁区供电公司 | 留守营镇供电所 | 留守营镇 | 小新庄村 | 1302750229 | 512小丁线小新庄100水 | 红 | 0 | 0 | 10kV512丁义庄线
1076 | 秦皇岛市供电公司 | 抚宁区供电公司 | 留守营镇供电所 | 留守营镇 | 崔铁营村 | 1302725486 | 512小丁线催铁营50 | 黄 | 155.9588 | 0 | 10kV上庄变电站525黄金二线
1077 | 秦皇岛市供电公司 | 抚宁区供电公司 | 留守营镇供电所 | 留守营镇 | 桥西 | 1302720846 | 桥西80光 | 红 | 0 | 0 | 10kV513凡南线
1078 | 秦皇岛市供电公司 | 抚宁区供电公司 | 留守营镇供电所 | 留守营镇 | 马庄 | 1302843628 | 马庄1#水 | 黄 | 132.9753 | 0 | 10kV上庄变电站525黄金二线
1079 | 秦皇岛市供电公司 | 抚宁区供电公司 | 留守营镇供电所 | 留守营镇 | 官庄 | 1302725420 | 官庄6#水 | 红 | 0 | 0 | 10kV522留官线
1080 | 秦皇岛市供电公司 | 抚宁区供电公司 | 留守营镇供电所 | 留守营镇 | 西庄村 | 1302962300 | 516勃海二线西庄水 | 红 | 0 | 0 | 10kV516渤海二线
1081 | 秦皇岛市供电公司 | 抚宁区供电公司 | 留守营镇供电所 | 留守营镇 | 四照庄 | 1302897832 | 四照庄村北8# | 红 | 0 | 0 | 10kV516渤海二线
1082 | 秦皇岛市供电公司 | 抚宁区供电公司 | 留守营镇供电所 | 留守营镇 | 牛店子村 | 1302727898 | 10kV516渤海二线516渤海二牛店子50柱上变压器 | 红 | 0 | 0 | 10kV516渤海二线
1083 | 秦皇岛市供电公司 | 抚宁区供电公司 | 留守营镇供电所 | 留守营镇 | 马庄村 | 1303430917 | 丁义庄线马庄西地2#100 | 红 | 0 | 0 | 10kV512丁义庄线
1084 | 秦皇岛市供电公司 | 抚宁区供电公司 | 留守营镇供电所 | 留守营镇 | 郭营村 | 1302659128 | 516渤海二郭营100柱上变压器 | 红 | 0 | 0 | 10kV516渤海二线
1085 | 秦皇岛市供电公司 | 抚宁区供电公司 | 留守营镇供电所 | 留守营镇 | 北石义庄 | 1302953000 | 北石义庄 | 红 | 0 | 0 | 10kV522渤海一线
1086 | 秦皇岛市供电公司 | 抚宁区供电公司 | 留守营镇供电所 | 留守营镇 | 大赵庄村 | 1302663882 | 512小丁线赵庄北50 | 绿 | 40.4361 | 0 | 10kV上庄变电站525黄金二线
1087 | 秦皇岛市供电公司 | 抚宁区供电公司 | 留守营镇供电所 | 留守营镇 | 沿沟屯村 | 1302663889 | 512小丁线沿沟屯街里1#80 | 黄 | 187.0237 | 0 | 10kV上庄变电站525黄金二线
1088 | 秦皇岛市供电公司 | 抚宁区供电公司 | 留守营镇供电所 | 留守营镇 | 樊各北村 | 1302674188 | 凡北村南160 | 红 | 0 | 0 | 10kV513凡南线
1089 | 秦皇岛市供电公司 | 抚宁区供电公司 | 留守营镇供电所 | 留守营镇 | 樊各水村 | 1302674185 | 凡北村东100水 | 红 | 0 | 0 | 10kV513凡南线
1090 | 秦皇岛市供电公司 | 抚宁区供电公司 | 留守营镇供电所 | 留守营镇 | 马义庄村 | 1302664276 | 512小丁线马义庄3#光 | 黄 | 63.4675 | 0 | 10kV上庄变电站525黄金二线
1091 | 秦皇岛市供电公司 | 抚宁区供电公司 | 留守营镇供电所 | 留守营镇 | 王义庄村 | 1302664280 | 512小丁线王庄100光 | 黄 | 76.2438 | 0 | 10kV上庄变电站525黄金二线
1092 | 秦皇岛市供电公司 | 抚宁区供电公司 | 留守营镇供电所 | 留守营镇 | 沿沟屯村 | 1302663887 | 512小丁线沿沟屯(学校)光 | 黄 | 269.5113 | 0 | 10kV上庄变电站525黄金二线
1093 | 秦皇岛市供电公司 | 抚宁区供电公司 | 留守营镇供电所 | 留守营镇 | 小营村 | 1302694388 | 小营村100 | 红 | 0 | 0 | 10kV522渤海一线
1094 | 秦皇岛市供电公司 | 抚宁区供电公司 | 留守营镇供电所 | 留守营镇 | 樊各北村 | 1302674187 | 513凡南线凡北街里315 | 红 | 0 | 0 | 10kV513凡南线
1095 | 秦皇岛市供电公司 | 抚宁区供电公司 | 留守营镇供电所 | 留守营镇 | 张各前村 | 1302674198 | 张各前5号200 | 红 | 0 | 0 | 10kV513凡南线
1096 | 秦皇岛市供电公司 | 抚宁区供电公司 | 留守营镇供电所 | 留守营镇 | 盛铁营村 | 1302659121 | 盛铁营1#变台 | 红 | 0 | 0 | 10kV516渤海二线
1097 | 秦皇岛市供电公司 | 抚宁区供电公司 | 留守营镇供电所 | 留守营镇 | 牛店子村 | 1302659119 | 516渤海二牛店子80柱上变压器 | 红 | 0 | 0 | 10kV516渤海二线
1098 | 秦皇岛市供电公司 | 抚宁区供电公司 | 留守营镇供电所 | 留守营镇 | 太平庄村 | 1302693728 | 516渤海二线太平庄50 | 红 | 0 | 0 | 10kV516渤海二线
1099 | 秦皇岛市供电公司 | 抚宁区供电公司 | 留守营镇供电所 | 留守营镇 | 沿沟屯村 | 1302663885 | 512小丁线沿沟屯街里2#80 | 黄 | 104.8028 | 0 | 10kV上庄变电站525黄金二线
1100 | 秦皇岛市供电公司 | 抚宁区供电公司 | 留守营镇供电所 | 留守营镇 | 南街村 | 1302675048 | 南街总表200 | 红 | 0 | 0 | 10kv小营站524留守营线
1101 | 秦皇岛市供电公司 | 抚宁区供电公司 | 留守营镇供电所 | 留守营镇 | 董村 | 1302659100 | 516渤海二董村200柱上变压器 | 红 | 0 | 0 | 10kV516渤海二线
1102 | 秦皇岛市供电公司 | 抚宁区供电公司 | 留守营镇供电所 | 留守营镇 | 吕村 | 1302659105 | 516渤海二吕村200柱上变压器 | 红 | 0 | 0 | 10kV516渤海二线
1103 | 秦皇岛市供电公司 | 抚宁区供电公司 | 留守营镇供电所 | 抚宁镇 | 北丁义庄村 | 1302750313 | 512小丁线北丁义庄村西100 | 绿 | 84.4598 | 0 | 10kV上庄变电站525黄金二线
1104 | 秦皇岛市供电公司 | 抚宁区供电公司 | 留守营镇供电所 | 留守营镇 | 桃园 | 1302719726 | 516渤海二桃园街里支160柱上变压器 | 红 | 0 | 0 | 10kV516渤海二线
1105 | 秦皇岛市供电公司 | 抚宁区供电公司 | 留守营镇供电所 | 留守营镇 | 新立庄村 | 1302725415 | 新立庄水 | 红 | 0 | 0 | 10kV522留官线
1106 | 秦皇岛市供电公司 | 抚宁区供电公司 | 留守营镇供电所 | 留守营镇 | 沿沟屯村 | 1302664273 | 512小丁线沿沟屯西北3# | 黄 | 51.4412 | 0 | 10kV上庄变电站525黄金二线
1107 | 秦皇岛市供电公司 | 抚宁区供电公司 | 留守营镇供电所 | 留守营镇 | 桃园 | 1302897835 | 桃园村北5# | 红 | 0 | 0 | 10kV516渤海二线
1108 | 秦皇岛市供电公司 | 抚宁区供电公司 | 留守营镇供电所 | 留守营镇 | 下新庄村 | 1302897826 | 下新庄6# | 红 | 0 | 0 | 10kV516渤海二线
1109 | 秦皇岛市供电公司 | 抚宁区供电公司 | 留守营镇供电所 | 留守营镇 | 四照各庄村 | 1302942460 | 四照庄8#东100变压器 | 红 | 0 | 0 | 10kV516渤海二线
1110 | 秦皇岛市供电公司 | 抚宁区供电公司 | 留守营镇供电所 | 留守营镇 | 宋庄村 | 1302843629 | 宋庄村委会 | 黄 | 10.0165 | 0 | 10kV上庄变电站525黄金二线
1111 | 秦皇岛市供电公司 | 抚宁区供电公司 | 留守营镇供电所 | 留守营镇 | 马庄村 | 1302843627 | 马庄西地100 | 红 | 0 | 0 | 10kV512丁义庄线
1112 | 秦皇岛市供电公司 | 抚宁区供电公司 | 留守营镇供电所 | 留守营镇 | 王义庄村 | 1303013922 | 512小丁线王庄东2 | 黄 | 45.7474 | 0 | 10kV上庄变电站525黄金二线
1113 | 秦皇岛市供电公司 | 抚宁区供电公司 | 留守营镇供电所 | 留守营镇 | 官庄村 | 1302693573 | 官庄7# | 红 | 0 | 0 | 10kV522留官线
1114 | 秦皇岛市供电公司 | 抚宁区供电公司 | 留守营镇供电所 | 留守营镇 | 郭营村 | 1302796966 | 516渤海二郭营200柱上 | 红 | 0 | 0 | 10kV516渤海二线
1115 | 秦皇岛市供电公司 | 抚宁区供电公司 | 留守营镇供电所 | 留守营镇 | 前韩家林村 | 1302725334 | 前韩街里200光 | 红 | 0 | 0 | 10kV小营站515工业线
1116 | 秦皇岛市供电公司 | 抚宁区供电公司 | 留守营镇供电所 | 留守营镇 | 马义庄村 | 1302693613 | 512小丁线马庄村北2#光 | 黄 | 108.8759 | 0 | 10kV上庄变电站525黄金二线
1117 | 秦皇岛市供电公司 | 抚宁区供电公司 | 留守营镇供电所 | 留守营镇 | 街里 | 1302674181 | 桥西街里30 | 红 | 0 | 0 | 10kV513凡南线
1118 | 秦皇岛市供电公司 | 抚宁区供电公司 | 留守营镇供电所 | 留守营镇 | 郭营 | 1302659127 | 516渤海二郭营30柱上变压器 | 红 | 0 | 0 | 10kV516渤海二线
1119 | 秦皇岛市供电公司 | 抚宁区供电公司 | 留守营镇供电所 | 留守营镇 | 留官线前韩铁路 | 1303011527 | 留官线前韩铁路西50 | 红 | 0 | 0 | 10kV522留官线
1120 | 秦皇岛市供电公司 | 抚宁区供电公司 | 留守营镇供电所 | 留守营镇 | 山上营 | 0303506462 | 山上营西光200 | 红 | 0 | 0 | 10kV小营站523缸山线
1121 | 秦皇岛市供电公司 | 抚宁区供电公司 | 留守营镇供电所 | 留守营镇 | 潘官营村 | 0303534255 | 潘官营街里北光 | 红 | 0 | 0 | 10kV512丁义庄线
1122 | 秦皇岛市供电公司 | 抚宁区供电公司 | 留守营镇供电所 | 留守营镇 | 赵庄东 | 1302897822 | 赵庄东水 | 绿 | 160.8227 | 0 | 10kV上庄变电站525黄金二线
1123 | 秦皇岛市供电公司 | 抚宁区供电公司 | 留守营镇供电所 | 留守营镇 | 官庄 | 1302725408 | 官庄17# | 红 | 0 | 0 | 10kV522留官线
1124 | 秦皇岛市供电公司 | 抚宁区供电公司 | 留守营镇供电所 | 留守营镇 | 上新庄村 | 1302727887 | 516渤海二上新庄西支50柱上变压器 | 红 | 0 | 0 | 10kV516渤海二线
1125 | 秦皇岛市供电公司 | 抚宁区供电公司 | 留守营镇供电所 | 留守营镇 | 西街村 | 1302721193 | 西街北大渠 | 红 | 0 | 0 | 10kv小营站524留守营线
1126 | 秦皇岛市供电公司 | 抚宁区供电公司 | 留守营镇供电所 | 留守营镇 | 黄义庄村 | 1302725282 | 黄义庄50水 | 红 | 0 | 0 | 10kV小营站523缸山线
1127 | 秦皇岛市供电公司 | 抚宁区供电公司 | 留守营镇供电所 | 留守营镇 | 七里涧村 | 1302674204 | 七里涧新200 | 红 | 0 | 0 | 10kV513凡南线
1128 | 秦皇岛市供电公司 | 抚宁区供电公司 | 留守营镇供电所 | 留守营镇 | 前韩家林村 | 1302720861 | 513凡南线前韩街里中光100 | 红 | 0 | 0 | 10kV小营变电站525小燕线
1129 | 秦皇岛市供电公司 | 抚宁区供电公司 | 留守营镇供电所 | 留守营镇 | 南街 | 1302725425 | 南街80 | 红 | 0 | 0 | 10kV522留官线
1130 | 秦皇岛市供电公司 | 抚宁区供电公司 | 留守营镇供电所 | 留守营镇 | 留东街 | 1302731983 | 留东街160 | 红 | 0 | 0 | 10kV522渤海一线
1131 | 秦皇岛市供电公司 | 抚宁区供电公司 | 留守营镇供电所 | 留守营镇 | 官庄村 | 1302725432 | 官庄1# | 红 | 0 | 0 | 10kV522留官线
1132 | 秦皇岛市供电公司 | 抚宁区供电公司 | 留守营镇供电所 | 抚宁镇 | 北丁义庄村 | 1302750314 | 512小丁线北丁义庄村北50 | 绿 | 40.8613 | 0 | 10kV上庄变电站525黄金二线
1133 | 秦皇岛市供电公司 | 抚宁区供电公司 | 留守营镇供电所 | 留守营镇 | 东街村 | 1302798919 | 留守营东街50 | 红 | 0 | 0 | 10kV522渤海一线
1134 | 秦皇岛市供电公司 | 抚宁区供电公司 | 留守营镇供电所 | 留守营镇 | 樊各南村 | 1302750470 | 10kV512留樊二线樊南315光 | 黄 | 128.5093 | 0 | 10kV511留樊一线
1135 | 秦皇岛市供电公司 | 抚宁区供电公司 | 留守营镇供电所 | 抚宁镇 | 桥西 | 1302674180 | 桥西北地100水 | 红 | 0 | 0 | 10kV513凡南线
1136 | 秦皇岛市供电公司 | 抚宁区供电公司 | 留守营镇供电所 | 留守营镇 | 潘官营村 | 1302796669 | 512小丁线潘官营村南501# | 红 | 0 | 0 | 10kV512丁义庄线
1137 | 秦皇岛市供电公司 | 抚宁区供电公司 | 留守营镇供电所 | 留守营镇 | 潘官营村 | 1302663894 | 512小丁线潘官营街里315光 | 红 | 0 | 0 | 10kV512丁义庄线
1138 | 秦皇岛市供电公司 | 抚宁区供电公司 | 留守营镇供电所 | 留守营镇 | 吕村 | 1302897824 | 吕村东6# | 红 | 0 | 0 | 10kV516渤海二线
1139 | 秦皇岛市供电公司 | 抚宁区供电公司 | 留守营镇供电所 | 留守营镇 | 太平庄村 | 1302860939 | 516渤海二线太平庄1号50 | 红 | 0 | 0 | 10kV516渤海二线
1140 | 秦皇岛市供电公司 | 抚宁区供电公司 | 留守营镇供电所 | 留守营镇 | 官庄村 | 1302725426 | 官庄4#50 | 红 | 0 | 0 | 10kV522留官线
1141 | 秦皇岛市供电公司 | 抚宁区供电公司 | 留守营镇供电所 | 留守营镇 | 二郭营村 | 1302727894 | 516渤海二桃园50柱上变压器 | 红 | 0 | 0 | 10kV516渤海二线
1142 | 秦皇岛市供电公司 | 抚宁区供电公司 | 留守营镇供电所 | 留守营镇 | 刘义庄村 | 1302750333 | 10kV516渤海二线刘义庄铁路北50 | 红 | 0 | 0 | 10kV516渤海二线
1143 | 秦皇岛市供电公司 | 抚宁区供电公司 | 留守营镇供电所 | 抚宁镇 | 宋庄 | 1302693619 | 512小丁线宋庄西地80 | 绿 | 64.6619 | 0 | 10kV上庄变电站525黄金二线
1144 | 秦皇岛市供电公司 | 抚宁区供电公司 | 留守营镇供电所 | 留守营镇 | 王庄村 | 1302663890 | 512小丁线王庄村南100水 | 绿 | 80.099 | 0 | 10kV上庄变电站525黄金二线
1145 | 秦皇岛市供电公司 | 抚宁区供电公司 | 留守营镇供电所 | 抚宁镇 | 北街 | 1302731980 | 516渤海二北街80柱上变压器 | 红 | 0 | 0 | 10kV516渤海二线
1146 | 秦皇岛市供电公司 | 抚宁区供电公司 | 留守营镇供电所 | 留守营镇 | 大新庄村 | 1302725485 | 512小丁线大新庄160光 | 红 | 0 | 0 | 10kV512丁义庄线
1147 | 秦皇岛市供电公司 | 抚宁区供电公司 | 留守营镇供电所 | 留守营镇 | 郭营村 | 1302731964 | 郭营大渠边 | 红 | 0 | 0 | 10kV522渤海一线
1148 | 秦皇岛市供电公司 | 抚宁区供电公司 | 留守营镇供电所 | 留守营镇 | 七里涧村 | 1302674201 | 凡南线七里涧村北250光 | 红 | 0 | 0 | 10kV513凡南线
1149 | 秦皇岛市供电公司 | 抚宁区供电公司 | 留守营镇供电所 | 留守营镇 | 村西 | 1302725437 | 村西光 | 红 | 0 | 0 | 10kV522留官线
1150 | 秦皇岛市供电公司 | 抚宁区供电公司 | 留守营镇供电所 | 留守营镇 | 董村 | 1303042268 | 董村村西柱上变压器 | 红 | 0 | 0 | 10kV516渤海二线
1151 | 秦皇岛市供电公司 | 抚宁区供电公司 | 留守营镇供电所 | 留守营镇 | 樊各南村 | 1302679924 | 凡南水400 | 黄 | 188.334 | 0 | 10kV留守营站512留樊二线
1152 | 秦皇岛市供电公司 | 抚宁区供电公司 | 留守营镇供电所 | 留守营镇 | 官庄村 | 1302725413 | 官庄9# | 红 | 0 | 0 | 10kV522留官线
1153 | 秦皇岛市供电公司 | 抚宁区供电公司 | 留守营镇供电所 | 留守营镇 | 东街村 | 1302721188 | 东街北100 | 红 | 0 | 0 | 10kv小营站524留守营线
1154 | 秦皇岛市供电公司 | 抚宁区供电公司 | 留守营镇供电所 | 留守营镇 | 上新庄村 | 1302659114 | 516渤海二上新庄西支200柱上变压器 | 红 | 0 | 0 | 10kV516渤海二线
1155 | 秦皇岛市供电公司 | 抚宁区供电公司 | 留守营镇供电所 | 留守营镇 | 北街村 | 1302798923 | 留守营北街路边 | 红 | 0 | 0 | 10kV522渤海一线
1156 | 秦皇岛市供电公司 | 抚宁区供电公司 | 留守营镇供电所 | 留守营镇 | 前韩 | 1302674193 | 前韩街里副业 | 红 | 0 | 0 | 10kV小营变电站525小燕线
1157 | 秦皇岛市供电公司 | 抚宁区供电公司 | 留守营镇供电所 | 留守营镇 | 小沿 | 1302663892 | 512小丁线小沿100照明 | 黄 | 66.3374 | 0 | 10kV上庄变电站525黄金二线
1158 | 秦皇岛市供电公司 | 抚宁区供电公司 | 留守营镇供电所 | 留守营镇 | 北街村 | 1302674658 | 北街照明 | 红 | 0 | 0 | 10kv小营站524留守营线
1159 | 秦皇岛市供电公司 | 抚宁区供电公司 | 留守营镇供电所 | 留守营镇 | 北街 | 1302897819 | 北街大渠北7# | 红 | 0 | 0 | 10kv小营站524留守营线
1160 | 秦皇岛市供电公司 | 抚宁区供电公司 | 留守营镇供电所 | 抚宁镇 | 段村水利 | 1302946170 | 段村水利 | 红 | 0 | 0 | 10kV516渤海二线
1161 | 秦皇岛市供电公司 | 抚宁区供电公司 | 留守营镇供电所 | 留守营镇 | 七里涧村 | 1302674202 | 513凡南线七里涧村西200光 | 红 | 0 | 0 | 10kV513凡南线
1162 | 秦皇岛市供电公司 | 抚宁区供电公司 | 留守营镇供电所 | 留守营镇 | 张各前村 | 1302679468 | 张各前东光100kVA | 红 | 0 | 0 | 10kV小营变电站525小燕线
1163 | 秦皇岛市供电公司 | 抚宁区供电公司 | 留守营镇供电所 | 留守营镇 | 桑园村 | 1302727899 | 516渤海二桑园125柱上变压器 | 红 | 0 | 0 | 10kV516渤海二线
1164 | 秦皇岛市供电公司 | 抚宁区供电公司 | 留守营镇供电所 | 留守营镇 | 后韩村 | 1302674192 | 513凡南线后韩西南100 | 红 | 0 | 0 | 10kV小营变电站525小燕线
1165 | 秦皇岛市供电公司 | 抚宁区供电公司 | 留守营镇供电所 | 留守营镇 | 西街村 | 1302674661 | 西街西大渠 | 红 | 0 | 0 | 10kv小营站524留守营线
1166 | 秦皇岛市供电公司 | 抚宁区供电公司 | 留守营镇供电所 | 留守营镇 | 小营北村 | 1302796968 | 516渤海二小营北100 | 红 | 0 | 0 | 10kV516渤海二线
1167 | 秦皇岛市供电公司 | 抚宁区供电公司 | 留守营镇供电所 | 抚宁镇 | 河东 | 1302946171 | 河东5# | 红 | 0 | 0 | 10kV516渤海二线
1168 | 秦皇岛市供电公司 | 抚宁区供电公司 | 留守营镇供电所 | 留守营镇 | 马坊店村 | 1302725410 | 马坊店光 | 红 | 0 | 0 | 10kV522留官线
1169 | 秦皇岛市供电公司 | 抚宁区供电公司 | 留守营镇供电所 | 留守营镇 | 新立庄村 | 1302725416 | 新立庄50 | 红 | 0 | 0 | 10kV522留官线
1170 | 秦皇岛市供电公司 | 抚宁区供电公司 | 留守营镇供电所 | 留守营镇 | 七里涧村 | 1302674203 | 凡南线七里涧村东250光 | 红 | 0 | 0 | 10kV513凡南线
1171 | 秦皇岛市供电公司 | 抚宁区供电公司 | 留守营镇供电所 | 留守营镇 | 吕村 | 1302897825 | 吕村东5# | 红 | 0 | 0 | 10kV516渤海二线
1172 | 秦皇岛市供电公司 | 抚宁区供电公司 | 留守营镇供电所 | 留守营镇 | 宋庄村 | 1302750201 | 宋庄街里160 | 黄 | 74.5361 | 0 | 10kV上庄变电站525黄金二线
1173 | 秦皇岛市供电公司 | 抚宁区供电公司 | 留守营镇供电所 | 留守营镇 | 黄金山头村 | 1302725480 | 512小丁线黄金山头东南100 | 绿 | 81.9856 | 0 | 10kV上庄变电站525黄金二线
1174 | 秦皇岛市供电公司 | 抚宁区供电公司 | 留守营镇供电所 | 留守营镇 | 郭营村 | 1302731966 | 郭营西变50 | 红 | 0 | 0 | 10kV522渤海一线
1175 | 秦皇岛市供电公司 | 抚宁区供电公司 | 留守营镇供电所 | 抚宁镇 | 董庄村 | 1302693676 | 董庄水50 | 红 | 0 | 0 | 10kV516渤海二线
1176 | 秦皇岛市供电公司 | 抚宁区供电公司 | 留守营镇供电所 | 留守营镇 | 马坊店村 | 1302725412 | 马坊店50 | 红 | 0 | 0 | 10kV522留官线
1177 | 秦皇岛市供电公司 | 抚宁区供电公司 | 留守营镇供电所 | 留守营镇 | 马庄村 | 1302664285 | 512小丁线马庄村南50 | 红 | 0 | 0 | 10kV512丁义庄线
1178 | 秦皇岛市供电公司 | 抚宁区供电公司 | 留守营镇供电所 | 留守营镇 | 留守营村 | 1303302245 | 宏润小区 | 红 | 0 | 0 | 10kv小营站524留守营线
1179 | 秦皇岛市供电公司 | 抚宁区供电公司 | 留守营镇供电所 | 留守营镇 | 盛铁营村 | 1302693666 | 盛铁营2#变压器 | 红 | 0 | 0 | 10kV516渤海二线
1180 | 秦皇岛市供电公司 | 抚宁区供电公司 | 留守营镇供电所 | 留守营镇 | 北石义庄村 | 1302693592 | 村东光 | 红 | 0 | 0 | 10kV522留官线
1181 | 秦皇岛市供电公司 | 抚宁区供电公司 | 留守营镇供电所 | 留守营镇 | 凡北 | 1302906558 | 凡北村东8# | 红 | 0 | 0 | 10kV513凡南线
1182 | 秦皇岛市供电公司 | 抚宁区供电公司 | 留守营镇供电所 | 留守营镇 | 郭营 | 1303008406 | 516郭营30变压器 | 红 | 0 | 0 | 10kV516渤海二线
1183 | 秦皇岛市供电公司 | 抚宁区供电公司 | 留守营镇供电所 | 留守营镇 | 樊各南村 | 1302679923 | 凡南光400 | 黄 | 232.9567 | 0 | 10kV511留樊一线
1184 | 秦皇岛市供电公司 | 抚宁区供电公司 | 留守营镇供电所 | 留守营镇 | 沿沟屯村 | 1302663886 | 512小丁线沿沟屯南水100 | 黄 | 68.1732 | 0 | 10kV上庄变电站525黄金二线
1185 | 秦皇岛市供电公司 | 抚宁区供电公司 | 留守营镇供电所 | 留守营镇 | 谭庄村 | 1302719136 | 谭庄光 | 红 | 0 | 0 | 10kV小营变电站525小燕线
1186 | 秦皇岛市供电公司 | 抚宁区供电公司 | 留守营镇供电所 | 留守营镇 | 下新庄村 | 1302659107 | 516渤海二下新庄50柱上变压器 | 红 | 0 | 0 | 10kV516渤海二线
1187 | 秦皇岛市供电公司 | 抚宁区供电公司 | 留守营镇供电所 | 留守营镇 | 西街村 | 1302674663 | 西街总表250 | 红 | 0 | 0 | 10kv小营站524留守营线
1188 | 秦皇岛市供电公司 | 抚宁区供电公司 | 留守营镇供电所 | 留守营镇 | 山上营村 | 1302725283 | 山上营100水 | 红 | 0 | 0 | 10kV小营站523缸山线
1189 | 秦皇岛市供电公司 | 抚宁区供电公司 | 留守营镇供电所 | 留守营镇 | 北街村 | 1302674655 | 北街北地80kVA | 红 | 0 | 0 | 10kv小营站524留守营线
1190 | 秦皇岛市供电公司 | 抚宁区供电公司 | 留守营镇供电所 | 留守营镇 | 沿沟屯村 | 1302906560 | 沿沟屯村北2#（新增） | 绿 | 81.8835 | 0 | 10kV上庄变电站525黄金二线
1191 | 秦皇岛市供电公司 | 抚宁区供电公司 | 留守营镇供电所 | 留守营镇 | 上新庄 | 1302860909 | 516渤海二上新庄100水 | 红 | 0 | 0 | 10kV516渤海二线
1192 | 秦皇岛市供电公司 | 抚宁区供电公司 | 留守营镇供电所 | 留守营镇 | 七里涧村 | 1302760764 | 10kV513凡南线七里涧村东100 | 红 | 0 | 0 | 10kV513凡南线
1193 | 秦皇岛市供电公司 | 抚宁区供电公司 | 留守营镇供电所 | 留守营镇 | 官庄 | 1302725433 | 官庄14# | 红 | 0 | 0 | 10kV522留官线
1194 | 秦皇岛市供电公司 | 抚宁区供电公司 | 留守营镇供电所 | 留守营镇 | 官庄 | 1302725430 | 官庄3# | 红 | 0 | 0 | 10kV522留官线
1195 | 秦皇岛市供电公司 | 抚宁区供电公司 | 留守营镇供电所 | 留守营镇 | 沿沟屯村 | 1302906559 | 沿沟屯山里9# | 黄 | 57.7381 | 0 | 10kV上庄变电站525黄金二线
1196 | 秦皇岛市供电公司 | 抚宁区供电公司 | 留守营镇供电所 | 留守营镇 | 崔铁营村 | 1302843450 | 崔铁营北水 | 黄 | 66.0124 | 0 | 10kV上庄变电站525黄金二线
1197 | 秦皇岛市供电公司 | 抚宁区供电公司 | 留守营镇供电所 | 留守营镇 | 牛店子村 | 1302659120 | 牛店子100柱上变压器 | 红 | 0 | 0 | 10kV516渤海二线
1198 | 秦皇岛市供电公司 | 抚宁区供电公司 | 留守营镇供电所 | 留守营镇 | 谭庄村 | 1302674654 | 谭庄100 | 红 | 0 | 0 | 10kv小营站524留守营线
1199 | 秦皇岛市供电公司 | 抚宁区供电公司 | 留守营镇供电所 | 留守营镇 | 沙子窝村 | 1302897829 | 沙子窝5# | 红 | 0 | 0 | 10kV516渤海二线
1200 | 秦皇岛市供电公司 | 抚宁区供电公司 | 留守营镇供电所 | 留守营镇 | 胡个吕村 | 1302659102 | 516渤海二吕村100柱上变压器 | 红 | 0 | 0 | 10kV516渤海二线
1201 | 秦皇岛市供电公司 | 抚宁区供电公司 | 留守营镇供电所 | 留守营镇 | 沿沟屯村 | 1302944155 | 沿沟屯南水2号 | 绿 | 47.2464 | 0 | 10kV上庄变电站525黄金二线
1202 | 秦皇岛市供电公司 | 抚宁区供电公司 | 留守营镇供电所 | 留守营镇 | 樊各南村 | 1302750469 | 10kV512留樊二线樊南500光 | 绿 | 403.1505 | 0 | 10kV留守营站512留樊二线
1203 | 秦皇岛市供电公司 | 抚宁区供电公司 | 留守营镇供电所 | 留守营镇 | 后韩 | 1302725333 | 后韩100水 | 红 | 0 | 0 | 10kV小营站515工业线
1204 | 秦皇岛市供电公司 | 抚宁区供电公司 | 留守营镇供电所 | 留守营镇 | 山上营村 | 1302725284 | 山上营80光 | 红 | 0 | 0 | 10kV小营站523缸山线
1205 | 秦皇岛市供电公司 | 抚宁区供电公司 | 留守营镇供电所 | 留守营镇 | 刘义庄村 | 1302693699 | 516渤海二刘义庄80照明 | 红 | 0 | 0 | 10kV516渤海二线
1206 | 秦皇岛市供电公司 | 抚宁区供电公司 | 留守营镇供电所 | 留守营镇 | 王家营村 | 1302796985 | 516渤海二毛营50柱上变压器 | 红 | 0 | 0 | 10kV516渤海二线
1207 | 秦皇岛市供电公司 | 抚宁区供电公司 | 留守营镇供电所 | 留守营镇 | 北街村 | 1302897818 | 北街村北水6# | 红 | 0 | 0 | 10kv小营站524留守营线
1208 | 秦皇岛市供电公司 | 抚宁区供电公司 | 留守营镇供电所 | 留守营镇 | 水洋坨村 | 1302693672 | 水洋坨50柱上变压器 | 红 | 0 | 0 | 10kV516渤海二线
1209 | 秦皇岛市供电公司 | 抚宁区供电公司 | 留守营镇供电所 | 留守营镇 | 崔铁营村 | 1302796776 | 512小丁线催铁营街里100 | 黄 | 104.4454 | 0 | 10kV上庄变电站525黄金二线
1210 | 秦皇岛市供电公司 | 抚宁区供电公司 | 留守营镇供电所 | 留守营镇 | 大新庄村 | 1302750230 | 512小丁线大新庄南水50 | 红 | 0 | 0 | 10kV512丁义庄线
1211 | 秦皇岛市供电公司 | 抚宁区供电公司 | 留守营镇供电所 | 留守营镇 | 马义庄村 | 1302719620 | 512小丁线马义庄1#光 | 绿 | 9.0876 | 0 | 10kV上庄变电站525黄金二线
1212 | 秦皇岛市供电公司 | 抚宁区供电公司 | 留守营镇供电所 | 留守营镇 | 西庄村 | 1302797053 | 516渤海二线西庄水（下新庄道边） | 红 | 0 | 0 | 10kV516渤海二线
1213 | 秦皇岛市供电公司 | 抚宁区供电公司 | 留守营镇供电所 | 留守营镇 | 四照各庄村 | 1302897833 | 四照庄村西9# | 红 | 0 | 0 | 10kV516渤海二线
1214 | 秦皇岛市供电公司 | 抚宁区供电公司 | 留守营镇供电所 | 留守营镇 | 樊各南村 | 1302750468 | 10kV512留樊二线樊南80水 | 黄 | 33.9227 | 0 | 10kV留守营站512留樊二线
1215 | 秦皇岛市供电公司 | 抚宁区供电公司 | 留守营镇供电所 | 留守营镇 | 北丁义庄村 | 1302750292 | 10kV512小丁线北丁义庄5#南 | 黄 | 30.2124 | 0 | 10kV上庄变电站525黄金二线
1216 | 秦皇岛市供电公司 | 抚宁区供电公司 | 留守营镇供电所 | 留守营镇 | 抚宁县南街村 | 1302674659 | 东街 | 红 | 0 | 0 | 10kv小营站524留守营线
1217 | 秦皇岛市供电公司 | 抚宁区供电公司 | 留守营镇供电所 | 留守营镇 | 胡各段村 | 1302731971 | 516渤海二段村80水 | 红 | 0 | 0 | 10kV516渤海二线
1218 | 秦皇岛市供电公司 | 抚宁区供电公司 | 留守营镇供电所 | 留守营镇 | 北石义庄村 | 1302674652 | 北石义庄照明160 | 红 | 0 | 0 | 10kv小营站524留守营线
1219 | 秦皇岛市供电公司 | 抚宁区供电公司 | 留守营镇供电所 | 留守营镇 | 西庄村 | 1302958023 | 516渤海二线西庄200水 | 红 | 0 | 0 | 10kV516渤海二线
1220 | 秦皇岛市供电公司 | 抚宁区供电公司 | 留守营镇供电所 | 留守营镇 | 大赵庄村 | 1302663884 | 512小丁线赵庄街里250 | 黄 | 117.1052 | 0 | 10kV上庄变电站525黄金二线
1221 | 秦皇岛市供电公司 | 抚宁区供电公司 | 留守营镇供电所 | 留守营镇 | 后韩村 | 1302760763 | 513凡南线后韩西北100 | 红 | 0 | 0 | 10kV小营变电站525小燕线
1222 | 秦皇岛市供电公司 | 抚宁区供电公司 | 留守营镇供电所 | 留守营镇 | 桑园村 | 1302659117 | 516渤海二桑园80柱上变压器 | 红 | 0 | 0 | 10kV516渤海二线
1223 | 秦皇岛市供电公司 | 抚宁区供电公司 | 留守营镇供电所 | 留守营镇 | 东街 | 1302762304 | 留守营东街100 | 红 | 0 | 0 | 10kV522渤海一线
1224 | 秦皇岛市供电公司 | 抚宁区供电公司 | 留守营镇供电所 | 留守营镇 | 胡各吕村 | 1302860836 | 516渤海二线吕村100光 | 红 | 0 | 0 | 10kV516渤海二线
1225 | 秦皇岛市供电公司 | 抚宁区供电公司 | 留守营镇供电所 | 留守营镇 | 圈子营村 | 1302727902 | 516渤海二卷子营50柱上变压器 | 红 | 0 | 0 | 10kV516渤海二线
1226 | 秦皇岛市供电公司 | 抚宁区供电公司 | 留守营镇供电所 | 留守营镇 | 西街 | 1302675049 | 西街西南100 | 红 | 0 | 0 | 10kV留守营站521留丰线
1227 | 秦皇岛市供电公司 | 抚宁区供电公司 | 留守营镇供电所 | 留守营镇 | 桃园 | 1302897834 | 桃园大棚4# | 红 | 0 | 0 | 10kV516渤海二线
1228 | 秦皇岛市供电公司 | 抚宁区供电公司 | 留守营镇供电所 | 留守营镇 | 官庄村 | 1302725422 | 官庄5# | 红 | 0 | 0 | 10kV522留官线
1229 | 秦皇岛市供电公司 | 抚宁区供电公司 | 留守营镇供电所 | 留守营镇 | 后韩家林村 | 1302897817 | 后韩北6# | 红 | 0 | 0 | 10kV小营变电站525小燕线
1230 | 秦皇岛市供电公司 | 抚宁区供电公司 | 留守营镇供电所 | 留守营镇 | 潘官营村 | 1302725482 | 512小丁潘官营西水315 | 红 | 0 | 0 | 10kV512丁义庄线
1231 | 秦皇岛市供电公司 | 抚宁区供电公司 | 留守营镇供电所 | 留守营镇 | 四照村 | 1302693685 | 516渤海二四照庄北支80柱上变压器 | 红 | 0 | 0 | 10kV516渤海二线
1232 | 秦皇岛市供电公司 | 抚宁区供电公司 | 留守营镇供电所 | 留守营镇 | 宋庄村 | 1303290925 | 宋庄西地2号柱上变压器 | 红 | 0 | 0 | 10kV512丁义庄线
1233 | 秦皇岛市供电公司 | 抚宁区供电公司 | 留守营镇供电所 | 留守营镇 | 留守营村 | 1303296397 | 沿海高速抚宁服务区（南区）充电站间隔配电变压器1 | 红 | 0 | 0 | 10kV516渤海二线
1234 | 秦皇岛市供电公司 | 抚宁区供电公司 | 留守营镇供电所 | 留守营镇 | 留守营村 | 1303296398 | 沿海高速抚宁服务区（北区）充电站间隔配电变压器 | 红 | 0 | 0 | 10kV516渤海二线
1235 | 秦皇岛市供电公司 | 抚宁区供电公司 | 留守营镇供电所 | 留守营镇 | 官庄 | 1302693581 | 官庄4#80 | 红 | 0 | 0 | 10kV522留官线
1236 | 秦皇岛市供电公司 | 抚宁区供电公司 | 留守营镇供电所 | 留守营镇 | 西街 | 1302674664 | 西街照明 | 红 | 0 | 0 | 10kv小营站524留守营线
1237 | 秦皇岛市供电公司 | 抚宁区供电公司 | 留守营镇供电所 | 留守营镇 | 官庄村 | 1302725434 | 官庄13# | 红 | 0 | 0 | 10kV522留官线
1238 | 秦皇岛市供电公司 | 抚宁区供电公司 | 留守营镇供电所 | 留守营镇 | 新立庄 | 1302725414 | 新立庄光 | 红 | 0 | 0 | 10kV522留官线
1239 | 秦皇岛市供电公司 | 抚宁区供电公司 | 留守营镇供电所 | 留守营镇 | 东石义庄村 | 1302750236 | 10kV516渤海二线东石义庄大渠西50 | 红 | 0 | 0 | 10kV516渤海二线
1240 | 秦皇岛市供电公司 | 抚宁区供电公司 | 留守营镇供电所 | 留守营镇 | 北丁义庄村 | 1302664282 | 512小丁线北丁义庄东光100 | 黄 | 2.4103 | 0 | 10kV上庄变电站525黄金二线
1241 | 秦皇岛市供电公司 | 抚宁区供电公司 | 留守营镇供电所 | 留守营镇 | 谭庄村 | 1302674653 | 谭庄总表 | 红 | 0 | 0 | 10kv小营站524留守营线
1242 | 秦皇岛市供电公司 | 抚宁区供电公司 | 留守营镇供电所 | 留守营镇 | 樊各南村 | 1302750471 | 10kV512留樊二线樊南200光 | 黄 | 44.301 | 0 | 10kV留守营站512留樊二线
1243 | 秦皇岛市供电公司 | 抚宁区供电公司 | 留守营镇供电所 | 留守营镇 | 黄义庄 | 1302679466 | 黄义庄光160kVA | 红 | 0 | 0 | 10kV小营变电站525小燕线
1244 | 秦皇岛市供电公司 | 抚宁区供电公司 | 留守营镇供电所 | 留守营镇 | 下新庄 | 1302659108 | 516渤海二下新庄160柱上变压器 | 红 | 0 | 0 | 10kV516渤海二线
1245 | 秦皇岛市供电公司 | 抚宁区供电公司 | 留守营镇供电所 | 留守营镇 | 胡各董村 | 1302693677 | 516渤海二董村80柱上变压器 | 红 | 0 | 0 | 10kV516渤海二线
1246 | 秦皇岛市供电公司 | 抚宁区供电公司 | 留守营镇供电所 | 留守营镇 | 盛铁营 | 1302659124 | 盛铁营12#变台 | 红 | 0 | 0 | 10kV516渤海二线
1247 | 秦皇岛市供电公司 | 抚宁区供电公司 | 留守营镇供电所 | 留守营镇 | 马义庄村 | 1302897823 | 马庄5#光 | 黄 | 21.1015 | 0 | 10kV上庄变电站525黄金二线
1248 | 秦皇岛市供电公司 | 抚宁区供电公司 | 留守营镇供电所 | 留守营镇 | 东街村 | 1302860921 | 521工业留东街100 | 红 | 0 | 0 | 10kV小营站515工业线
1249 | 秦皇岛市供电公司 | 抚宁区供电公司 | 留守营镇供电所 | 留守营镇 | 上营东村 | 1302725285 | 山上营东50水2号变台 | 红 | 0 | 0 | 10kV小营站523缸山线
1250 | 秦皇岛市供电公司 | 抚宁区供电公司 | 留守营镇供电所 | 留守营镇 | 沿沟屯村 | 1302944156 | 沿沟屯西南2号 | 黄 | 180.3485 | 0 | 10kV上庄变电站525黄金二线
1251 | 秦皇岛市供电公司 | 抚宁区供电公司 | 留守营镇供电所 | 留守营镇 | 桃园 | 1302897836 | 桃园大渠南6# | 红 | 0 | 0 | 10kV516渤海二线
1252 | 秦皇岛市供电公司 | 抚宁区供电公司 | 留守营镇供电所 | 留守营镇 | 南街 | 1302725424 | 南街50 | 红 | 0 | 0 | 10kV522留官线
1253 | 秦皇岛市供电公司 | 抚宁区供电公司 | 留守营镇供电所 | 留守营镇 | 太平庄 | 1302797002 | 516渤海二太平庄80柱上变压器 | 红 | 0 | 0 | 10kV516渤海二线
1254 | 秦皇岛市供电公司 | 抚宁区供电公司 | 留守营镇供电所 | 留守营镇 | 宋庄 | 1302750294 | 宋庄南光 | 绿 | 341.6 | 0 | 10kV上庄变电站525黄金二线
1255 | 秦皇岛市供电公司 | 抚宁区供电公司 | 留守营镇供电所 | 留守营镇 | 潘官营村 | 1302796668 | 潘官营西100水 | 红 | 0 | 0 | 10kV512丁义庄线
1256 | 秦皇岛市供电公司 | 抚宁区供电公司 | 留守营镇供电所 | 留守营镇 | 沙子窝村 | 1302659116 | 516渤海二沙子窝160柱上变压器 | 红 | 0 | 0 | 10kV516渤海二线
1257 | 秦皇岛市供电公司 | 抚宁区供电公司 | 留守营镇供电所 | 抚宁镇 | 宋庄 | 1302843341 | 宋庄大棚2# | 绿 | 84.2371 | 0 | 10kV上庄变电站525黄金二线
1258 | 秦皇岛市供电公司 | 抚宁区供电公司 | 留守营镇供电所 | 留守营镇 | 桑园村 | 1302860920 | 516渤海二线桑园4# | 红 | 0 | 0 | 10kV516渤海二线
1259 | 秦皇岛市供电公司 | 抚宁区供电公司 | 留守营镇供电所 | 留守营镇 | 沙子窝村 | 1302727903 | 516渤海二沙子窝200照明柱上变压器 | 红 | 0 | 0 | 10kV516渤海二线
1260 | 秦皇岛市供电公司 | 抚宁区供电公司 | 留守营镇供电所 | 留守营镇 | 后韩村 | 1302897816 | 后韩东4# | 红 | 0 | 0 | 10kV小营站515工业线
1261 | 秦皇岛市供电公司 | 抚宁区供电公司 | 留守营镇供电所 | 留守营镇 | 东石义庄村 | 1302797068 | 516渤海二东石义庄100柱上变压器 | 红 | 0 | 0 | 10kV516渤海二线
1262 | 秦皇岛市供电公司 | 抚宁区供电公司 | 留守营镇供电所 | 留守营镇 | 毛营村 | 1302906555 | 毛营村2# | 红 | 0 | 0 | 10kV516渤海二线
1263 | 秦皇岛市供电公司 | 抚宁区供电公司 | 留守营镇供电所 | 留守营镇 | 四照庄 | 1302860893 | 516渤海二线四照庄100 | 红 | 0 | 0 | 10kV516渤海二线
1264 | 秦皇岛市供电公司 | 抚宁区供电公司 | 留守营镇供电所 | 留守营镇 | 西庄村 | 1302962299 | 渤海二线西庄80光 | 红 | 0 | 0 | 10kV516渤海二线
1265 | 秦皇岛市供电公司 | 抚宁区供电公司 | 留守营镇供电所 | 留守营镇 | 潘官营村 | 1302843395 | 潘西光 | 红 | 0 | 0 | 10kV512丁义庄线
1266 | 秦皇岛市供电公司 | 抚宁区供电公司 | 留守营镇供电所 | 留守营镇 | 赵庄村 | 1302663883 | 512小丁线赵庄东200水 | 绿 | 164.099 | 0 | 10kV上庄变电站525黄金二线
1267 | 秦皇岛市供电公司 | 抚宁区供电公司 | 留守营镇供电所 | 留守营镇 | 四照庄 | 1302942413 | 516渤海二四照庄160照明 | 红 | 0 | 0 | 10kV516渤海二线
1268 | 秦皇岛市供电公司 | 抚宁区供电公司 | 留守营镇供电所 | 留守营镇 | 黄金山头 | 1302664274 | 512小丁线黄金山头西光 | 绿 | 83.1289 | 0 | 10kV上庄变电站525黄金二线
1269 | 秦皇岛市供电公司 | 抚宁区供电公司 | 留守营镇供电所 | 留守营镇 | 官庄村 | 1302725428 | 官庄4#100水 | 红 | 0 | 0 | 10kV522留官线
1270 | 秦皇岛市供电公司 | 抚宁区供电公司 | 留守营镇供电所 | 留守营镇 | 沙子窝村 | 1302897828 | 沙子窝南6# | 红 | 0 | 0 | 10kV516渤海二线
1271 | 秦皇岛市供电公司 | 抚宁区供电公司 | 留守营镇供电所 | 留守营镇 | 南街 | 1303290926 | 留南街铁路北柱上变压器 | 红 | 0 | 0 | 10kV留守营站521留丰线
1272 | 秦皇岛市供电公司 | 抚宁区供电公司 | 留守营镇供电所 | 留守营镇 | 小新庄 | 0303555115 | 小新庄西200 | 红 | 0 | 0 | 10kV512丁义庄线
1273 | 秦皇岛市供电公司 | 抚宁区供电公司 | 留守营镇供电所 | 留守营镇 | 上营西村 | 0303555099 | 山上营西400 | 红 | 0 | 0 | 10kV小营站523缸山线
1274 | 秦皇岛市供电公司 | 抚宁区供电公司 | 留守营镇供电所 | 留守营镇 | 铁路南家属院 | 1303571011 | 留守营铁路南家属院 | 红 | 0 | 0 | 10kV522渤海一线
1275 | 秦皇岛市供电公司 | 抚宁区供电公司 | 留守营镇供电所 | 留守营镇 | 铁路北家属院 | 1303571012 | 留守营铁路北家属院 | 红 | 0 | 0 | 10kV522渤海一线
1276 | 秦皇岛市供电公司 | 抚宁区供电公司 | 留守营镇供电所 | 留守营镇 | 化南小区 | 0303549891 | 二化南小区 | 红 | 0 | 0 | 10kV516渤海二线
1277 | 秦皇岛市供电公司 | 抚宁区供电公司 | 留守营镇供电所 | 留守营镇 | 官庄 | 1604250205005868 | 官庄20号台区 | 红 | 0 | 0 | 10kV522留官线
1278 | 秦皇岛市供电公司 | 抚宁区供电公司 | 留守营镇供电所 | 留守营镇 | 凡南 | 1606251605009794 | 凡南河南200光 | 黄 | 124.3216 | 0 | 10kV留守营站512留樊二线
1279 | 秦皇岛市供电公司 | 抚宁区供电公司 | 留守营镇供电所 | 留守营镇 | 官庄 | 1609240205002900 | 官庄18# | 红 | 0 | 0 | 10kV522留官线
1280 | 秦皇岛市供电公司 | 抚宁区供电公司 | 留守营镇供电所 | 留守营镇 | 凡北 | 1608241505008243 | 凡北楼区 | 红 | 0 | 0 | 10kV513凡南线
1281 | 秦皇岛市供电公司 | 抚宁区供电公司 | 留守营镇供电所 | 留守营镇 | 留守营村 | 1612240305002833 | 大市场新增 | 红 | 0 | 0 | 10kV留守营站521留丰线
1282 | 秦皇岛市供电公司 | 抚宁区供电公司 | 留守营镇供电所 | 留守营镇 | 北石义庄 | 0303674891 | 北石义庄照明东200 | 红 | 0 | 0 | 10kV522渤海一线
1283 | 秦皇岛市供电公司 | 抚宁区供电公司 | 留守营镇供电所 | 留守营镇 | 黄金汕头 | 0303639273 | 黄金山头村北 | 红 | 0 | 0 | 10kV骊城站512城马线
1284 | 秦皇岛市供电公司 | 抚宁区供电公司 | 留守营镇供电所 | 留守营镇 | 沿沟屯村 | 0303607172 | 512小丁线沿沟屯南光 | 黄 | 123.6103 | 0 | 10kV上庄变电站525黄金二线
1285 | 秦皇岛市供电公司 | 抚宁区供电公司 | 留守营镇供电所 | 抚宁镇 | 政庄村 | 0303607173 | 516渤海二保安庄30柱上变压器 | 红 | 0 | 0 | 10kV516渤海二线
1286 | 秦皇岛市供电公司 | 抚宁区供电公司 | 留守营镇供电所 | 留守营镇 | 前韩家林村 | 0303607175 | 513凡南线高峰家属院50 | 红 | 0 | 0 | 10kV小营变电站525小燕线
1287 | 秦皇岛市供电公司 | 抚宁区供电公司 | 留守营镇供电所 | 留守营镇 | 七里涧村 | 0303607176 | 512小丁线大新庄西光80 | 红 | 0 | 0 | 10kV512丁义庄线
1288 | 秦皇岛市供电公司 | 抚宁区供电公司 | 留守营镇供电所 | 留守营镇 | 樊各庄村 | 1302750472 | 10kV512留樊二线樊南250光 | 黄 | 189.6701 | 0 | 10kV留守营站512留樊二线
1289 | 秦皇岛市供电公司 | 抚宁区供电公司 | 留守营镇供电所 | 留守营镇 | 樊各庄北村 | 1302906557 | 凡北山上7# | 红 | 0 | 0 | 10kV513凡南线
1290 | 秦皇岛市供电公司 | 抚宁区供电公司 | 留守营镇供电所 | 留守营镇 | 张各前村 | 1302679470 | 张各前中学光160kVA | 红 | 0 | 0 | 10kV小营变电站525小燕线
1291 | 秦皇岛市供电公司 | 抚宁区供电公司 | 留守营镇供电所 | 留守营镇 | 马庄 | 1302750637 | 10kV512小丁线马庄4#光 | 绿 | 186.9876 | 0 | 10kV上庄变电站525黄金二线
1292 | 秦皇岛市供电公司 | 抚宁区供电公司 | 留守营镇供电所 | 留守营镇 | 张各前村 | 1302674189 | 张各前4号 | 红 | 0 | 0 | 10kV513凡南线
1293 | 秦皇岛市供电公司 | 抚宁区供电公司 | 留守营镇供电所 | 留守营镇 | 马庄山里 | 1302796586 | 10kV512小丁线马庄山里100 | 黄 | 68.6206 | 0 | 10kV上庄变电站525黄金二线
1294 | 秦皇岛市供电公司 | 抚宁区供电公司 | 留守营镇供电所 | 留守营镇 | 潘官营村 | 1302663896 | 512小丁线潘官营西2#100 | 红 | 0 | 0 | 10kV512丁义庄线
1295 | 秦皇岛市供电公司 | 抚宁区供电公司 | 留守营镇供电所 | 留守营镇 | 王庄 | 1302719623 | 512小丁线王庄50光 | 黄 | 62.8351 | 0 | 10kV上庄变电站525黄金二线
1296 | 秦皇岛市供电公司 | 抚宁区供电公司 | 留守营镇供电所 | 留守营镇 | 谭庄村 | 1302679467 | 谭庄100水 | 红 | 0 | 0 | 10kV小营变电站525小燕线
1297 | 秦皇岛市供电公司 | 抚宁区供电公司 | 留守营镇供电所 | 留守营镇 | 王庄 | 1302796543 | 512小丁线王庄东1 | 黄 | 71.7268 | 0 | 10kV上庄变电站525黄金二线
1298 | 秦皇岛市供电公司 | 抚宁区供电公司 | 留守营镇供电所 | 留守营镇 | 潘官营村 | 1302663897 | 512小丁线潘官营东水100 | 红 | 0 | 0 | 10kV512丁义庄线
1299 | 秦皇岛市供电公司 | 抚宁区供电公司 | 留守营镇供电所 | 留守营镇 | 沿沟屯村 | 1302663903 | 512小丁线沿沟屯西北2# | 绿 | 81.166 | 0 | 10kV上庄变电站525黄金二线
1300 | 秦皇岛市供电公司 | 抚宁区供电公司 | 留守营镇供电所 | 留守营镇 | 圈子营村 | 1302659126 | 516渤海二卷子营80照明柱上变压器 | 红 | 0 | 0 | 10kV516渤海二线
1301 | 秦皇岛市供电公司 | 抚宁区供电公司 | 留守营镇供电所 | 留守营镇 | 保安庄村 | 1302727904 | 保安庄200光 | 红 | 0 | 0 | 10kV516渤海二线
1302 | 秦皇岛市供电公司 | 抚宁区供电公司 | 留守营镇供电所 | 留守营镇 | 后韩家林村 | 1302674191 | 513凡南线后韩北100 | 红 | 0 | 0 | 10kV小营变电站525小燕线
1303 | 秦皇岛市供电公司 | 抚宁区供电公司 | 留守营镇供电所 | 留守营镇 | 小新庄村 | 1302725484 | 512小丁线小新庄100光 | 红 | 0 | 0 | 10kV512丁义庄线
1304 | 秦皇岛市供电公司 | 抚宁区供电公司 | 留守营镇供电所 | 留守营镇 | 官庄村 | 1302725418 | 官庄8# | 红 | 0 | 0 | 10kV522留官线
1305 | 秦皇岛市供电公司 | 抚宁区供电公司 | 留守营镇供电所 | 留守营镇 | 油库西 | 1302694407 | 油库西总表 | 红 | 0 | 0 | 10kV522渤海一线
1306 | 秦皇岛市供电公司 | 抚宁区供电公司 | 留守营镇供电所 | 留守营镇 | 山上 | 1302906556 | 513凡南线凡北山上6# | 红 | 0 | 0 | 10kV513凡南线
1307 | 秦皇岛市供电公司 | 抚宁区供电公司 | 留守营镇供电所 | 留守营镇 | 大新庄村 | 1302843449 | 大新庄东水 | 红 | 0 | 0 | 10kV512丁义庄线
1308 | 秦皇岛市供电公司 | 抚宁区供电公司 | 留守营镇供电所 | 留守营镇 | 沿沟屯村 | 1302796706 | 512小丁线沿沟屯村北1#50 | 黄 | 68.8907 | 0 | 10kV上庄变电站525黄金二线
1309 | 秦皇岛市供电公司 | 抚宁区供电公司 | 留守营镇供电所 | 抚宁镇 | 留守营镇前韩 | 1303011528 | 凡南线前韩村北100 | 红 | 0 | 0 | 10kV小营变电站525小燕线
1310 | 秦皇岛市供电公司 | 抚宁区供电公司 | 留守营镇供电所 | 留守营镇 | 前韩家林村 | 1302674194 | 513凡南线前韩村西160 | 红 | 0 | 0 | 10kV小营变电站525小燕线
1311 | 秦皇岛市供电公司 | 抚宁区供电公司 | 留守营镇供电所 | 留守营镇 | 刘义庄村 | 0303607174 | 刘义庄100变压器 | 红 | 0 | 0 | 10kV516渤海二线
1312 | 秦皇岛市供电公司 | 抚宁区供电公司 | 牛头崖镇供电所 | 牛头崖镇 | 北坊 | 1302658165 | 北坊西变压器 | 红 | 0 | 0 | 10kV514太西线
1313 | 秦皇岛市供电公司 | 抚宁区供电公司 | 牛头崖镇供电所 | 牛头崖镇 | 长不老口村 | 1303353032 | 长不老口4号变压器 | 黄 | 3.6443 | 0 | 交流10kV522马坊线
1314 | 秦皇岛市供电公司 | 抚宁区供电公司 | 牛头崖镇供电所 | 牛头崖镇 | 大泥河 | 1302723287 | 大泥河一号变台 | 红 | 0 | 0 | 10kV514太西线
1315 | 秦皇岛市供电公司 | 抚宁区供电公司 | 牛头崖镇供电所 | 牛头崖镇 | 老鸭窝村 | 1302723271 | 老鸦窝100变压器 | 红 | 0 | 0 | 10kV514太西线
1316 | 秦皇岛市供电公司 | 抚宁区供电公司 | 牛头崖镇供电所 | 牛头崖镇 | 渠子口村 | 1302723267 | 渠子口200变压器 | 红 | 0 | 0 | 10kV514太西线
1317 | 秦皇岛市供电公司 | 抚宁区供电公司 | 牛头崖镇供电所 | 牛头崖镇 | 张庄 | 1302750245 | 张庄南水变压器 | 红 | 0 | 0 | 10kV514太西线
1318 | 秦皇岛市供电公司 | 抚宁区供电公司 | 牛头崖镇供电所 | 太和寨 | 柏新庄村 | 1302658184 | 柏新庄四号变台 | 红 | 0 | 0 | 10kV514太西线
1319 | 秦皇岛市供电公司 | 抚宁区供电公司 | 牛头崖镇供电所 | 牛头崖镇 | 牛头崖村 | 1303540893 | 牛头崖村东变压器 | 红 | 0 | 0 | 10kV511太官线
1320 | 秦皇岛市供电公司 | 抚宁区供电公司 | 牛头崖镇供电所 | 牛头崖镇 | 周营 | 1303540896 | 周营2号变压器 | 黄 | 2.7608 | 0 | 交流10kV522马坊线
1321 | 秦皇岛市供电公司 | 抚宁区供电公司 | 牛头崖镇供电所 | 太和寨 | 船厂路街道 | 1303540895 | 太和寨12号变压器 | 黄 | 65.4351 | 0 | 10kV太和寨变电站524太和线
1322 | 秦皇岛市供电公司 | 抚宁区供电公司 | 牛头崖镇供电所 | 牛头崖镇 | 卢王庄村 | 1302647981 | 卢王庄纸厂北变压器 | 黄 | 18.0335 | 0 | 10kV523卢桃线
1323 | 秦皇岛市供电公司 | 抚宁区供电公司 | 牛头崖镇供电所 | 牛头崖镇供电所 | 蒲兰村 | 1302647959 | 蒲兰校南分支006杆蒲兰校南变压器 | 红 | 0 | 0 | 10kV太和寨变电站513太卢线
1324 | 秦皇岛市供电公司 | 抚宁区供电公司 | 牛头崖镇供电所 | 牛头崖镇 | 岭上村 | 1302647968 | 岭上北水分支007杆新增变压器 | 红 | 0 | 0 | 10kV太和寨变电站513太卢线
1325 | 秦皇岛市供电公司 | 抚宁区供电公司 | 牛头崖镇供电所 | 太和寨 | 蒲兰 | 1302658167 | 蒲兰北站变压器 | 红 | 0 | 0 | 10kV514太西线
1326 | 秦皇岛市供电公司 | 抚宁区供电公司 | 牛头崖镇供电所 | 牛头崖镇 | 牛头崖村南路 | 1302799158 | 牛南小庄 | 黄 | 186.0227 | 0 | 10kV太和寨变电站524太和线
1327 | 秦皇岛市供电公司 | 抚宁区供电公司 | 牛头崖镇供电所 | 牛头崖镇 | 牛头崖村 | 1302750665 | 牛头崖村委会门前 | 绿 | 349.6907 | 0 | 10kV太和寨变电站524太和线
1328 | 秦皇岛市供电公司 | 抚宁区供电公司 | 牛头崖镇供电所 | 太和寨 | 镇北坊村 | 1302658183 | 北坊新增变压器 | 红 | 0 | 0 | 10kV514太西线
1329 | 秦皇岛市供电公司 | 抚宁区供电公司 | 牛头崖镇供电所 | 牛头崖镇供电所 | 南新庄 | 1302750209 | 南新庄南水 | 绿 | 170.6701 | 0 | 10kV太和寨变电站524太和线
1330 | 秦皇岛市供电公司 | 抚宁区供电公司 | 牛头崖镇供电所 | 牛头崖镇 | 北大 | 1302658161 | 北大荒变压器 | 红 | 0 | 0 | 10kV514太西线
1331 | 秦皇岛市供电公司 | 抚宁区供电公司 | 牛头崖镇供电所 | 秦皇岛市经济技术开发区 | 船厂路街道药马坊村 | 0303540598 | 药马坊4号变压器 | 黄 | 73.4309 | 0 | 交流10kV522马坊线
1332 | 秦皇岛市供电公司 | 抚宁区供电公司 | 牛头崖镇供电所 | 太和寨 | 北坊村 | 1302723264 | 北坊北左变压器 | 红 | 0 | 0 | 10kV514太西线
1333 | 秦皇岛市供电公司 | 抚宁区供电公司 | 牛头崖镇供电所 | 牛头崖镇 | 富新庄村 | 1302694201 | 富新庄三号100变压器 | 黄 | 3.8052 | 0 | 交流10kV522马坊线
1334 | 秦皇岛市供电公司 | 抚宁区供电公司 | 牛头崖镇供电所 | 牛头崖镇 | 闪水庄村 | 1302731296 | 闪水庄50变压器 | 黄 | 9.2206 | 0 | 交流10kV522马坊线
1335 | 秦皇岛市供电公司 | 抚宁区供电公司 | 牛头崖镇供电所 | 秦皇岛市经济技术开发区 | 船厂路街道马坊甸村 | 1302648785 | 郭高东100变压器 | 黄 | 3.1464 | 0 | 交流10kV522马坊线
1336 | 秦皇岛市供电公司 | 抚宁区供电公司 | 牛头崖镇供电所 | 太和寨 | 柏新庄村 | 1302658189 | 柏新庄三号变台 | 红 | 0 | 0 | 10kV514太西线
1337 | 秦皇岛市供电公司 | 抚宁区供电公司 | 牛头崖镇供电所 | 太和寨 | 船厂路街道 | 1302723413 | 太和寨2号变压器 | 黄 | 64.4289 | 0 | 10kV太和寨变电站524太和线
1338 | 秦皇岛市供电公司 | 抚宁区供电公司 | 牛头崖镇供电所 | 牛头崖镇 | 卢王庄村 | 1302721025 | 卢王庄四队场100变压器 | 黄 | 70.1433 | 0 | 10kV523卢桃线
1339 | 秦皇岛市供电公司 | 抚宁区供电公司 | 牛头崖镇供电所 | 太和寨 | 大泥河村 | 1302658180 | 大泥河七号变台 | 红 | 0 | 0 | 10kV514太西线
1340 | 秦皇岛市供电公司 | 抚宁区供电公司 | 牛头崖镇供电所 | 牛头崖镇 | 小泥河村 | 1302658170 | 小泥河四队变压器 | 红 | 0 | 0 | 10kV514太西线
1341 | 秦皇岛市供电公司 | 抚宁区供电公司 | 牛头崖镇供电所 | 牛头崖镇 | 北坊村 | 1302658182 | 北坊北变压器 | 红 | 0 | 0 | 10kV514太西线
1342 | 秦皇岛市供电公司 | 抚宁区供电公司 | 牛头崖镇供电所 | 牛头崖镇 | 蒲兰村 | 1302647948 | 太卢线主干线039杆蒲兰八队村中变压器 | 红 | 0 | 0 | 10kV太和寨变电站513太卢线
1343 | 秦皇岛市供电公司 | 抚宁区供电公司 | 牛头崖镇供电所 | 抚宁镇 | 蒲兰村 | 1302647960 | 蒲兰西站分支004杆蒲兰西站变压器 | 红 | 0 | 0 | 10kV太和寨变电站513太卢线
1344 | 秦皇岛市供电公司 | 抚宁区供电公司 | 牛头崖镇供电所 | 牛头崖镇 | 沙坡张庄村 | 1302658151 | 张庄光变台 | 红 | 0 | 0 | 10kV514太西线
1345 | 秦皇岛市供电公司 | 抚宁区供电公司 | 牛头崖镇供电所 | 牛头崖镇 | 柏新庄 | 1302658188 | 柏新庄六号变压器 | 红 | 0 | 0 | 10kV514太西线
1346 | 秦皇岛市供电公司 | 抚宁区供电公司 | 牛头崖镇供电所 | 牛头崖镇 | 老鸦窝村三街 | 1302658164 | 老鸦窝小庄变压器 | 红 | 0 | 0 | 10kV514太西线
1347 | 秦皇岛市供电公司 | 抚宁区供电公司 | 牛头崖镇供电所 | 牛头崖镇 | 满井村 | 1302674572 | 满井总表变压器 | 红 | 0 | 0 | 10kV太和寨变电站513太卢线
1348 | 秦皇岛市供电公司 | 抚宁区供电公司 | 牛头崖镇供电所 | 太和寨 | 小泥河村 | 1302658154 | 小泥河三队变压器 | 红 | 0 | 0 | 10kV514太西线
1349 | 秦皇岛市供电公司 | 抚宁区供电公司 | 牛头崖镇供电所 | 太和寨 | 板厂 | 1302648800 | 太和寨板厂（农田）50变压器 | 黄 | 49.0351 | 0 | 交流10kV522马坊线
1350 | 秦皇岛市供电公司 | 抚宁区供电公司 | 牛头崖镇供电所 | 牛头崖镇 | 岭上村 | 1302647967 | 岭上街里分支003杆岭上村变压器 | 红 | 0 | 0 | 10kV太和寨变电站513太卢线
1351 | 秦皇岛市供电公司 | 抚宁区供电公司 | 牛头崖镇供电所 | 牛头崖镇 | 药马坊村 | 1302750324 | 药马坊160变压器 | 黄 | 11.2804 | 0 | 交流10kV522马坊线
1352 | 秦皇岛市供电公司 | 抚宁区供电公司 | 牛头崖镇供电所 | 牛头崖镇 | 老鸭窝村 | 1302723272 | 老鸦窝东100 | 红 | 0 | 0 | 10kV514太西线
1353 | 秦皇岛市供电公司 | 抚宁区供电公司 | 牛头崖镇供电所 | 牛头崖镇 | 杨户屯村 | 1302731293 | 杨户屯3号100变压器 | 黄 | 146 | 0 | 交流10kV522马坊线
1354 | 秦皇岛市供电公司 | 抚宁区供电公司 | 牛头崖镇供电所 | 牛头崖镇 | 狮子河村 | 1302722686 | 狮子河西光 | 红 | 0 | 0 | 10kV511太官线
1355 | 秦皇岛市供电公司 | 抚宁区供电公司 | 牛头崖镇供电所 | 牛头崖镇 | 牛头崖村 | 1302798916 | 牛头崖西街里 | 红 | 0 | 0 | 10kV511太官线
1356 | 秦皇岛市供电公司 | 抚宁区供电公司 | 牛头崖镇供电所 | 牛头崖镇 | 孙家庄 | 1302648802 | 孙庄80变压器 | 黄 | 11.4165 | 0 | 交流10kV522马坊线
1357 | 秦皇岛市供电公司 | 抚宁区供电公司 | 牛头崖镇供电所 | 秦皇岛市经济技术开发区 | 船厂路街道张马坊村 | 1302648790 | 张马坊100变压器 | 黄 | 85.5093 | 0 | 交流10kV522马坊线
1358 | 秦皇岛市供电公司 | 抚宁区供电公司 | 牛头崖镇供电所 | 牛头崖镇 | 小康村 | 1302797555 | 牛头崖小康村 | 黄 | 85.5876 | 0 | 10kV太和寨变电站524太和线
1359 | 秦皇岛市供电公司 | 抚宁区供电公司 | 牛头崖镇供电所 | 牛头崖镇 | 牛头崖村 | 1302798968 | 牛头崖西光 | 红 | 0 | 0 | 10kV511太官线
1360 | 秦皇岛市供电公司 | 抚宁区供电公司 | 牛头崖镇供电所 | 牛头崖镇 | 蒲兰村 | 1302647962 | 张李庄分支001杆蒲兰八队场变压器 | 红 | 0 | 0 | 10kV太和寨变电站513太卢线
1361 | 秦皇岛市供电公司 | 抚宁区供电公司 | 牛头崖镇供电所 | 太和寨 | 小泥河村 | 1302658152 | 小泥河一队变压器 | 红 | 0 | 0 | 10kV514太西线
1362 | 秦皇岛市供电公司 | 抚宁区供电公司 | 牛头崖镇供电所 | 牛头崖镇 | 孙家庄村 | 1303007182 | 孙庄3号 | 黄 | 1.9216 | 0 | 交流10kV522马坊线
1363 | 秦皇岛市供电公司 | 抚宁区供电公司 | 牛头崖镇供电所 | 牛头崖镇 | 卢王庄村 | 1302647980 | 卢王庄东站分支003杆卢王庄东站变压器 | 黄 | 54.8351 | 0 | 10kV523卢桃线
1364 | 秦皇岛市供电公司 | 抚宁区供电公司 | 牛头崖镇供电所 | 牛头崖镇 | 蒲兰村 | 1302674564 | 蒲兰七队分支001杆蒲兰七队光变压器 | 红 | 0 | 0 | 10kV太和寨变电站513太卢线
1365 | 秦皇岛市供电公司 | 抚宁区供电公司 | 牛头崖镇供电所 | 牛头崖镇 | 蒲兰村 | 1302647963 | 张李庄分支007杆蒲兰张李庄变压器 | 红 | 0 | 0 | 10kV太和寨变电站513太卢线
1366 | 秦皇岛市供电公司 | 抚宁区供电公司 | 牛头崖镇供电所 | 秦皇岛市经济技术开发区 | 船厂路街道药马坊村 | 1302648789 | 药马坊3号100变压器 | 黄 | 47.9979 | 0 | 交流10kV522马坊线
1367 | 秦皇岛市供电公司 | 抚宁区供电公司 | 牛头崖镇供电所 | 牛头崖镇 | 都寨村 | 1302648405 | 保通分支003杆都寨东方变压器 | 红 | 0 | 0 | 10kV512太都线
1368 | 秦皇岛市供电公司 | 抚宁区供电公司 | 牛头崖镇供电所 | 牛头崖镇 | 满井村 | 1302647969 | 满井新增分支003杆新增变压器 | 红 | 0 | 0 | 10kV太和寨变电站513太卢线
1369 | 秦皇岛市供电公司 | 抚宁区供电公司 | 牛头崖镇供电所 | 牛头崖镇 | 桃园村 | 1302647974 | 桃园西站变压器 | 黄 | 39 | 0 | 10kV523卢桃线
1370 | 秦皇岛市供电公司 | 抚宁区供电公司 | 牛头崖镇供电所 | 牛头崖镇 | 卢王庄村 | 1302647971 | 卢王庄东铺变压器 | 绿 | 206.1072 | 0 | 10kV523卢桃线
1371 | 秦皇岛市供电公司 | 抚宁区供电公司 | 牛头崖镇供电所 | 太和寨 | 大泥河村 | 1302658175 | 大泥河八号变台 | 红 | 0 | 0 | 10kV514太西线
1372 | 秦皇岛市供电公司 | 抚宁区供电公司 | 牛头崖镇供电所 | 太和寨 | 狮子河 | 1302657713 | 狮子河南 | 红 | 0 | 0 | 10kV511太官线
1373 | 秦皇岛市供电公司 | 抚宁区供电公司 | 牛头崖镇供电所 | 牛头崖镇 | 蒲兰村 | 1302647966 | 丁沟分支005杆蒲兰河东变压器 | 红 | 0 | 0 | 10kV太和寨变电站513太卢线
1374 | 秦皇岛市供电公司 | 抚宁区供电公司 | 牛头崖镇供电所 | 牛头崖镇 | 卢王庄村 | 1302647972 | 卢王庄狼沙变压器 | 黄 | 63.2804 | 0 | 10kV523卢桃线
1375 | 秦皇岛市供电公司 | 抚宁区供电公司 | 牛头崖镇供电所 | 牛头崖镇 | 曹家地村 | 1302647951 | 曹家地变压器 | 绿 | 80.4021 | 0 | 10kV523卢桃线
1376 | 秦皇岛市供电公司 | 抚宁区供电公司 | 牛头崖镇供电所 | 牛头崖镇 | 卢王庄村 | 1303400662 | 卢王庄卫生院变压器 | 黄 | 46.5443 | 0 | 10kV523卢桃线
1377 | 秦皇岛市供电公司 | 抚宁区供电公司 | 牛头崖镇供电所 | 太和寨 | 蒲兰 | 1303015708 | 蒲兰（20#）岭上门头 | 红 | 0 | 0 | 10kV太和寨变电站513太卢线
1378 | 秦皇岛市供电公司 | 抚宁区供电公司 | 牛头崖镇供电所 | 牛头崖镇 | 蒲兰 | 1302648401 | 蒲兰南站分支003杆蒲兰南站变压器 | 红 | 0 | 0 | 10kV512太都线
1379 | 秦皇岛市供电公司 | 抚宁区供电公司 | 牛头崖镇供电所 | 秦皇岛市经济技术开发区 | 杨户屯村 | 0303527389 | 杨户屯4号 | 黄 | 47.4742 | 0 | 交流10kV522马坊线
1380 | 秦皇岛市供电公司 | 抚宁区供电公司 | 牛头崖镇供电所 | 太和寨 | 蒲兰 | 1303015709 | 蒲兰（21#）铁南西 | 红 | 0 | 0 | 10kV512太都线
1381 | 秦皇岛市供电公司 | 抚宁区供电公司 | 牛头崖镇供电所 | 牛头崖镇 | 牛头崖村 | 1302657714 | 牛头崖街里 | 红 | 0 | 0 | 10kV511太官线
1382 | 秦皇岛市供电公司 | 抚宁区供电公司 | 牛头崖镇供电所 | 牛头崖镇 | 小泥河村 | 1302658168 | 小泥河光变压器 | 红 | 0 | 0 | 10kV514太西线
1383 | 秦皇岛市供电公司 | 抚宁区供电公司 | 牛头崖镇供电所 | 牛头崖镇 | 太和寨村 | 1302722916 | 太和寨1号 | 黄 | 7.5155 | 0 | 10kV太和寨变电站524太和线
1384 | 秦皇岛市供电公司 | 抚宁区供电公司 | 牛头崖镇供电所 | 牛头崖镇 | 柏新庄村 | 1302658186 | 柏新庄100变台 | 红 | 0 | 0 | 10kV514太西线
1385 | 秦皇岛市供电公司 | 抚宁区供电公司 | 牛头崖镇供电所 | 牛头崖镇 | 太和寨村 | 1302750329 | 牛戴河边东100变压器 | 绿 | 80.167 | 0 | 10kV太和寨变电站524太和线
1386 | 秦皇岛市供电公司 | 抚宁区供电公司 | 牛头崖镇供电所 | 太和寨 | 蒲兰 | 1302658160 | 蒲兰贲庄道变压器 | 红 | 0 | 0 | 10kV514太西线
1387 | 秦皇岛市供电公司 | 抚宁区供电公司 | 牛头崖镇供电所 | 牛头崖镇 | 南新庄村建西街三排 | 1302713089 | 南新庄村西水 | 黄 | 51.2907 | 0 | 10kV太和寨变电站524太和线
1388 | 秦皇岛市供电公司 | 抚宁区供电公司 | 牛头崖镇供电所 | 抚宁镇 | 牛头崖郭高马坊村 | 1303540894 | 郭高马坊西200变压器 | 黄 | 102.7299 | 0 | 交流10kV522马坊线
1389 | 秦皇岛市供电公司 | 抚宁区供电公司 | 牛头崖镇供电所 | 牛头崖镇 | 浦兰 | 1303015707 | 蒲兰（19#）丁沟 | 红 | 0 | 0 | 10kV太和寨变电站513太卢线
1390 | 秦皇岛市供电公司 | 抚宁区供电公司 | 牛头崖镇供电所 | 秦皇岛市经济技术开发区 | 船厂路街道药马坊村 | 1302750302 | 药马坊东50 | 黄 | 49.7892 | 0 | 交流10kV522马坊线
1391 | 秦皇岛市供电公司 | 抚宁区供电公司 | 牛头崖镇供电所 | 牛头崖镇 | 牛头崖村 | 1302732380 | 牛头崖市场水利 | 红 | 0 | 0 | 10kV511太官线
1392 | 秦皇岛市供电公司 | 抚宁区供电公司 | 牛头崖镇供电所 | 牛头崖镇 | 马坊店村 | 1302731290 | 马坊店100变压器 | 红 | 0 | 0 | 交流10kV522马坊线
1393 | 秦皇岛市供电公司 | 抚宁区供电公司 | 牛头崖镇供电所 | 牛头崖镇 | 渠子口村 | 1302723265 | 朝阳庄变压器 | 红 | 0 | 0 | 10kV514太西线
1394 | 秦皇岛市供电公司 | 抚宁区供电公司 | 牛头崖镇供电所 | 秦皇岛市经济技术开发区 | 马坊甸村 | 1302731292 | 马坊店3号50变压器 | 绿 | 29.4392 | 0 | 交流10kV522马坊线
1395 | 秦皇岛市供电公司 | 抚宁区供电公司 | 牛头崖镇供电所 | 牛头崖镇 | 小泥河村 | 1302658169 | 小泥河六队变压器 | 红 | 0 | 0 | 10kV514太西线
1396 | 秦皇岛市供电公司 | 抚宁区供电公司 | 牛头崖镇供电所 | 牛头崖镇 | 沙坡马庄村 | 1302750295 | 马庄分支001杆马庄100变压器 | 红 | 0 | 0 | 10kV514太西线
1397 | 秦皇岛市供电公司 | 抚宁区供电公司 | 牛头崖镇供电所 | 牛头崖镇 | 大泥河村 | 1302723289 | 大泥河11号变压器 | 红 | 0 | 0 | 10kV514太西线
1398 | 秦皇岛市供电公司 | 抚宁区供电公司 | 牛头崖镇供电所 | 牛头崖镇 | 南新庄村 | 1302750208 | 南新庄开发1号 | 绿 | 42.3768 | 0 | 10kV太和寨变电站524太和线
1399 | 秦皇岛市供电公司 | 抚宁区供电公司 | 牛头崖镇供电所 | 牛头崖镇 | 南新庄村 | 0303501223 | 南新庄东 | 黄 | 2.7175 | 0 | 10kV太和寨变电站524太和线
1400 | 秦皇岛市供电公司 | 抚宁区供电公司 | 牛头崖镇供电所 | 牛头崖镇 | 卢王庄村 | 1302647950 | 三队东变压器 | 黄 | 51.1165 | 0 | 10kV523卢桃线
1401 | 秦皇岛市供电公司 | 抚宁区供电公司 | 牛头崖镇供电所 | 牛头崖镇 | 蒲兰村 | 1302648403 | 卢乡小户总表变压器 | 红 | 0 | 0 | 10kV512太都线
1402 | 秦皇岛市供电公司 | 抚宁区供电公司 | 牛头崖镇供电所 | 牛头崖镇 | 牛头崖村 | 1302798965 | 牛头崖南100 | 红 | 0 | 0 | 10kV511太官线
1403 | 秦皇岛市供电公司 | 抚宁区供电公司 | 牛头崖镇供电所 | 牛头崖镇 | 贲庄村 | 1302647976 | 贲庄小支001杆贲庄30变压器 | 黄 | 187.9876 | 0 | 10kV523卢桃线
1404 | 秦皇岛市供电公司 | 抚宁区供电公司 | 牛头崖镇供电所 | 牛头崖镇 | 卢王庄村 | 1302647977 | 卢王庄东砖分支001杆卢王庄东砖变压器 | 绿 | 201.8887 | 0 | 10kV523卢桃线
1405 | 秦皇岛市供电公司 | 抚宁区供电公司 | 牛头崖镇供电所 | 牛头崖镇 | 蒲兰村 | 1302647964 | 蒲兰杨各庄分支005杆蒲兰杨庄光变压器 | 红 | 0 | 0 | 10kV太和寨变电站513太卢线
1406 | 秦皇岛市供电公司 | 抚宁区供电公司 | 牛头崖镇供电所 | 牛头崖镇 | 长不老口村 | 1302648797 | 长不老口160变压器 | 黄 | 122.4691 | 0 | 交流10kV522马坊线
1407 | 秦皇岛市供电公司 | 抚宁区供电公司 | 牛头崖镇供电所 | 牛头崖镇 | 渠子口村 | 1302658159 | 渠子口北变压器 | 红 | 0 | 0 | 10kV514太西线
1408 | 秦皇岛市供电公司 | 抚宁区供电公司 | 牛头崖镇供电所 | 抚宁镇 | 马庄村 | 1302658166 | 马庄北 | 红 | 0 | 0 | 10kV514太西线
1409 | 秦皇岛市供电公司 | 抚宁区供电公司 | 牛头崖镇供电所 | 牛头崖镇 | 贲庄村 | 1302799198 | 牛镇经委 | 黄 | 77.2062 | 0 | 10kV太和寨变电站524太和线
1410 | 秦皇岛市供电公司 | 抚宁区供电公司 | 牛头崖镇供电所 | 牛头崖镇 | 蒲兰 | 1302750326 | 蒲兰北站路北 | 红 | 0 | 0 | 10kV514太西线
1411 | 秦皇岛市供电公司 | 抚宁区供电公司 | 牛头崖镇供电所 | 牛头崖镇 | 卢王庄村 | 1302674589 | 北地分支002杆卢王庄北地变压器 | 黄 | 80.6887 | 0 | 10kV523卢桃线
1412 | 秦皇岛市供电公司 | 抚宁区供电公司 | 牛头崖镇供电所 | 牛头崖镇 | 杨户屯村 | 1302648787 | 杨户屯400变压器 | 黄 | 160.3134 | 0 | 交流10kV522马坊线
1413 | 秦皇岛市供电公司 | 抚宁区供电公司 | 牛头崖镇供电所 | 秦皇岛市经济技术开发区 | 船厂路街道马坊甸村 | 1302731291 | 马坊店160变压器 | 黄 | 19.0515 | 0 | 交流10kV522马坊线
1414 | 秦皇岛市供电公司 | 抚宁区供电公司 | 牛头崖镇供电所 | 牛头崖镇 | 卢王庄村 | 1302647985 | 卢乡门前分支003杆卢王庄乡门前变压器 | 黄 | 100.2784 | 0 | 10kV523卢桃线
1415 | 秦皇岛市供电公司 | 抚宁区供电公司 | 牛头崖镇供电所 | 牛头崖镇 | 卢王庄村 | 1302647953 | 卢王庄果木园分支007杆卢王庄果木园30变台变压器 | 绿 | 82.1258 | 0 | 10kV523卢桃线
1416 | 秦皇岛市供电公司 | 抚宁区供电公司 | 牛头崖镇供电所 | 抚宁镇 | 陈家园村 | 1302750228 | 桃园北站分支001杆桃园北站变压器 | 绿 | 80.1052 | 0 | 10kV523卢桃线
1417 | 秦皇岛市供电公司 | 抚宁区供电公司 | 牛头崖镇供电所 | 牛头崖镇 | 牛头崖村 | 1302657712 | 牛头崖西站 | 红 | 0 | 0 | 10kV511太官线
1418 | 秦皇岛市供电公司 | 抚宁区供电公司 | 牛头崖镇供电所 | 太和寨 | 张庄村 | 1302658171 | 张庄北水 | 红 | 0 | 0 | 10kV514太西线
1419 | 秦皇岛市供电公司 | 抚宁区供电公司 | 牛头崖镇供电所 | 太和寨 | 南店子村 | 1302657715 | 南店子水站 | 红 | 0 | 0 | 10kV511太官线
1420 | 秦皇岛市供电公司 | 抚宁区供电公司 | 牛头崖镇供电所 | 牛头崖镇 | 太和寨村 | 1302648798 | 太和寨3号 | 黄 | 43.4495 | 0 | 交流10kV522马坊线
1421 | 秦皇岛市供电公司 | 抚宁区供电公司 | 牛头崖镇供电所 | 牛头崖镇 | 狮子河村 | 1302694499 | 狮子河东光 | 红 | 0 | 0 | 10kV511太官线
1422 | 秦皇岛市供电公司 | 抚宁区供电公司 | 牛头崖镇供电所 | 牛头崖镇 | 卢王庄村 | 1302730637 | 卢王庄卫生院分支009杆卢王庄卫生院变压器 | 黄 | 108.6433 | 0 | 10kV523卢桃线
1423 | 秦皇岛市供电公司 | 抚宁区供电公司 | 牛头崖镇供电所 | 太和寨 | 蒲兰 | 1302648404 | 太都线主干线050杆蒲兰村委会变压器 | 红 | 0 | 0 | 10kV512太都线
1424 | 秦皇岛市供电公司 | 抚宁区供电公司 | 牛头崖镇供电所 | 牛头崖镇 | 卢王庄村 | 1302647952 | 卢王庄果木园分支002杆果木园50变压器 | 绿 | 80.1361 | 0 | 10kV523卢桃线
1425 | 秦皇岛市供电公司 | 抚宁区供电公司 | 牛头崖镇供电所 | 牛头崖镇 | 牛头崖 | 1302647954 | 卢王庄南站分支003杆卢王庄南站变压器 | 黄 | 58.2144 | 0 | 10kV523卢桃线
1426 | 秦皇岛市供电公司 | 抚宁区供电公司 | 牛头崖镇供电所 | 太和寨 | 船厂路街道 | 1302657717 | 太和寨5号变压器 | 红 | 0 | 0 | 10kV511太官线
1427 | 秦皇岛市供电公司 | 抚宁区供电公司 | 牛头崖镇供电所 | 牛头崖镇 | 太和寨村 | 1303032739 | 太和寨 | 黄 | 61.7485 | 0 | 10kV太和寨变电站524太和线
1428 | 秦皇岛市供电公司 | 抚宁区供电公司 | 牛头崖镇供电所 | 牛头崖镇 | 南新庄村 | 1302750642 | 南新庄新增160 | 黄 | 48.9897 | 0 | 10kV太和寨变电站524太和线
1429 | 秦皇岛市供电公司 | 抚宁区供电公司 | 牛头崖镇供电所 | 牛头崖镇 | 小泥河村 | 1302658153 | 小泥河西80变台 | 红 | 0 | 0 | 10kV514太西线
1430 | 秦皇岛市供电公司 | 抚宁区供电公司 | 牛头崖镇供电所 | 牛头崖镇 | 太和寨村 | 1302648402 | 卢乡分支004杆卢乡门前变压器 | 红 | 0 | 0 | 10kV512太都线
1431 | 秦皇岛市供电公司 | 抚宁区供电公司 | 牛头崖镇供电所 | 秦皇岛市经济技术开发区 | 船厂路街道富新庄村 | 1302731294 | 朱马坊分支009杆富新庄100变压器 | 黄 | 2.5588 | 0 | 交流10kV522马坊线
1432 | 秦皇岛市供电公司 | 抚宁区供电公司 | 牛头崖镇供电所 | 牛头崖镇 | 柏新庄村 | 1302750203 | 柏新庄七号 | 红 | 0 | 0 | 10kV514太西线
1433 | 秦皇岛市供电公司 | 抚宁区供电公司 | 牛头崖镇供电所 | 牛头崖镇 | 太和寨村 | 1302750467 | 三岔口 | 绿 | 406.8206 | 0 | 10kV太和寨变电站524太和线
1434 | 秦皇岛市供电公司 | 抚宁区供电公司 | 牛头崖镇供电所 | 太和寨 | 太和寨村 | 1302750210 | 太和寨7号村西 | 红 | 0 | 0 | 10kV太和寨变电站513太卢线
1435 | 秦皇岛市供电公司 | 抚宁区供电公司 | 牛头崖镇供电所 | 牛头崖镇 | 大泥河 | 1302723412 | 大泥河四号变台 | 红 | 0 | 0 | 10kV514太西线
1436 | 秦皇岛市供电公司 | 抚宁区供电公司 | 牛头崖镇供电所 | 牛头崖镇 | 狮子河村 | 1302798896 | 狮子河街里 | 红 | 0 | 0 | 10kV511太官线
1437 | 秦皇岛市供电公司 | 抚宁区供电公司 | 牛头崖镇供电所 | 牛头崖镇 | 柏新庄村 | 1302658187 | 柏新庄二号变台 | 红 | 0 | 0 | 10kV514太西线
1438 | 秦皇岛市供电公司 | 抚宁区供电公司 | 牛头崖镇供电所 | 牛头崖镇 | 大泥河村 | 1302723285 | 大泥河六号变台 | 红 | 0 | 0 | 10kV514太西线
1439 | 秦皇岛市供电公司 | 抚宁区供电公司 | 牛头崖镇供电所 | 牛头崖镇 | 大泥河村 | 1302658178 | 大泥河三号变台 | 红 | 0 | 0 | 10kV514太西线
1440 | 秦皇岛市供电公司 | 抚宁区供电公司 | 牛头崖镇供电所 | 牛头崖镇 | 牛头崖村 | 1302732381 | 牛头崖北 | 红 | 0 | 0 | 10kV511太官线
1441 | 秦皇岛市供电公司 | 抚宁区供电公司 | 牛头崖镇供电所 | 牛头崖镇 | 贲庄村 | 1302750204 | 贲庄小支001杆贲庄50变压器 | 绿 | 80.1443 | 0 | 10kV523卢桃线
1442 | 秦皇岛市供电公司 | 抚宁区供电公司 | 牛头崖镇供电所 | 牛头崖镇 | 大泥河 | 1302723282 | 大泥河5号变台 | 红 | 0 | 0 | 10kV514太西线
1443 | 秦皇岛市供电公司 | 抚宁区供电公司 | 牛头崖镇供电所 | 牛头崖镇 | 卢王庄村 | 1302647955 | 卢王庄一队场分支004杆变压器 | 绿 | 80.1155 | 0 | 10kV523卢桃线
1444 | 秦皇岛市供电公司 | 抚宁区供电公司 | 牛头崖镇供电所 | 牛头崖镇 | 桃园 | 1302750279 | 桃园新增变压器 | 黄 | 196 | 0 | 10kV523卢桃线
1445 | 秦皇岛市供电公司 | 抚宁区供电公司 | 牛头崖镇供电所 | 牛头崖镇 | 渠子口村 | 1302723266 | 朝阳庄新80变压器 | 红 | 0 | 0 | 10kV514太西线
1446 | 秦皇岛市供电公司 | 抚宁区供电公司 | 牛头崖镇供电所 | 牛头崖镇 | 牛头崖村 | 1302732379 | 牛头崖西小庄 | 红 | 0 | 0 | 10kV511太官线
1447 | 秦皇岛市供电公司 | 抚宁区供电公司 | 牛头崖镇供电所 | 秦皇岛市经济技术开发区 | 船厂路街道郭高马坊村 | 1302648788 | 郭高马坊北100变压器 | 黄 | 66.8021 | 0 | 交流10kV522马坊线
1448 | 秦皇岛市供电公司 | 抚宁区供电公司 | 牛头崖镇供电所 | 太和寨 | 船厂路街道 | 1302722685 | 太和寨4号变压器 | 红 | 0 | 0 | 10kV511太官线
1449 | 秦皇岛市供电公司 | 抚宁区供电公司 | 牛头崖镇供电所 | 秦皇岛市经济技术开发区 | 富新庄村 | 1302648793 | 富新庄新增分支007杆变压器 | 黄 | 25.2907 | 0 | 交流10kV522马坊线
1450 | 秦皇岛市供电公司 | 抚宁区供电公司 | 牛头崖镇供电所 | 牛头崖镇供电所 | 桃园 | 1302647975 | 桃园新增分支004杆桃园新增2号变压器 | 黄 | 107.8639 | 0 | 10kV523卢桃线
1451 | 秦皇岛市供电公司 | 抚宁区供电公司 | 牛头崖镇供电所 | 牛头崖镇 | 卢王庄村 | 1302647957 | 卢王庄四队田园分支002杆变压器 | 黄 | 26.2546 | 0 | 10kV523卢桃线
1452 | 秦皇岛市供电公司 | 抚宁区供电公司 | 牛头崖镇供电所 | 牛头崖镇 | 太和寨村 | 1302750330 | 太和寨10# | 黄 | 8.6887 | 0 | 交流10kV522马坊线
1453 | 秦皇岛市供电公司 | 抚宁区供电公司 | 牛头崖镇供电所 | 秦皇岛市经济技术开发区 | 船厂路街道闪水庄村 | 1302648801 | 闪水庄80变压器 | 黄 | 44.1753 | 0 | 交流10kV522马坊线
1454 | 秦皇岛市供电公司 | 抚宁区供电公司 | 牛头崖镇供电所 | 牛头崖镇 | 蒲兰村 | 1302674568 | 蒲兰杨各庄分支009杆蒲兰新增100变压器 | 红 | 0 | 0 | 10kV太和寨变电站513太卢线
1455 | 秦皇岛市供电公司 | 抚宁区供电公司 | 牛头崖镇供电所 | 牛头崖镇 | 卢王庄村 | 1302674560 | 太卢线主干线064杆电缆分支箱卢王庄（新区）1号 | 黄 | 161.0887 | 0 | 10kV523卢桃线
1456 | 秦皇岛市供电公司 | 抚宁区供电公司 | 牛头崖镇供电所 | 牛头崖镇 | 卢王庄村 | 1302647949 | 卢王庄上坎子变压器 | 绿 | 178.7546 | 0 | 10kV523卢桃线
1457 | 秦皇岛市供电公司 | 抚宁区供电公司 | 牛头崖镇供电所 | 牛头崖镇 | 杨户屯村 | 1302648786 | 杨户屯100变压器 | 黄 | 2.3392 | 0 | 交流10kV522马坊线
1458 | 秦皇岛市供电公司 | 抚宁区供电公司 | 牛头崖镇供电所 | 牛头崖镇 | 都寨村 | 1302648406 | 太都线主干线064杆都寨下200变压器 | 红 | 0 | 0 | 10kV512太都线
1459 | 秦皇岛市供电公司 | 抚宁区供电公司 | 牛头崖镇供电所 | 牛头崖镇 | 太和寨村北校区 | 0303397281 | 太北小区200变台 | 黄 | 99.8969 | 0 | 10kV太和寨变电站524太和线
1460 | 秦皇岛市供电公司 | 抚宁区供电公司 | 牛头崖镇供电所 | 牛头崖镇 | 牛头崖村 | 1302852054 | 牛头崖村（16#）镇政府 | 红 | 0 | 0 | 10kV511太官线
1461 | 秦皇岛市供电公司 | 抚宁区供电公司 | 牛头崖镇供电所 | 牛头崖镇 | 狮子河村 | 1302798841 | 狮子河北 | 红 | 0 | 0 | 10kV512太都线
1462 | 秦皇岛市供电公司 | 抚宁区供电公司 | 牛头崖镇供电所 | 牛头崖镇 | 桃园 | 1302647973 | 桃园东站变压器 | 绿 | 40.3263 | 0 | 10kV523卢桃线
1463 | 秦皇岛市供电公司 | 抚宁区供电公司 | 牛头崖镇供电所 | 太和寨 | 大泥河村 | 1302723284 | 大泥河九号变台 | 红 | 0 | 0 | 10kV514太西线
1464 | 秦皇岛市供电公司 | 抚宁区供电公司 | 牛头崖镇供电所 | 牛头崖镇 | 卢王庄村 | 1302647983 | 大西河分支009杆卢王庄大西河变压器 | 绿 | 40.3108 | 0 | 10kV523卢桃线
1465 | 秦皇岛市供电公司 | 抚宁区供电公司 | 牛头崖镇供电所 | 太和寨 | 张庄村 | 1302750207 | 张庄中变压器 | 红 | 0 | 0 | 10kV514太西线
1466 | 秦皇岛市供电公司 | 抚宁区供电公司 | 牛头崖镇供电所 | 牛头崖镇 | 南甸子村 | 1302750325 | 南甸子村 | 绿 | 96.3113 | 0 | 10kV太和寨变电站524太和线
1467 | 秦皇岛市供电公司 | 抚宁区供电公司 | 牛头崖镇供电所 | 太和寨 | 柏新庄村 | 1302658185 | 柏新庄五号变台 | 红 | 0 | 0 | 10kV514太西线
1468 | 秦皇岛市供电公司 | 抚宁区供电公司 | 牛头崖镇供电所 | 牛头崖镇 | 南新庄村 | 1302800511 | 南新庄开发2号 | 绿 | 182.8062 | 0 | 10kV太和寨变电站524太和线
1469 | 秦皇岛市供电公司 | 抚宁区供电公司 | 牛头崖镇供电所 | 牛头崖镇 | 供电所 | 1302799184 | 牛头崖供电所 | 绿 | 160 | 0 | 10kV太和寨变电站524太和线
1470 | 秦皇岛市供电公司 | 抚宁区供电公司 | 牛头崖镇供电所 | 牛头崖镇 | 长不老口村 | 0303601827 | 长不老口3号 | 黄 | 74.5835 | 0 | 交流10kV522马坊线
1471 | 秦皇岛市供电公司 | 抚宁区供电公司 | 牛头崖镇供电所 | 牛头崖镇 | 蒲兰村 | 0303601812 | 蒲兰校南分支003杆蒲兰卢王庄道边变压器 | 红 | 0 | 0 | 10kV太和寨变电站513太卢线
1472 | 秦皇岛市供电公司 | 抚宁区供电公司 | 牛头崖镇供电所 | 牛头崖镇 | 卢王庄村 | 0303603476 | 卢王庄四队场新增柱上变压器 | 绿 | 162.5423 | 0 | 10kV523卢桃线
1473 | 秦皇岛市供电公司 | 抚宁区供电公司 | 牛头崖镇供电所 | 牛头崖镇 | 卢王庄村 | 0303603492 | 卢王庄四队田园新增柱上变压器 | 黄 | 99.4247 | 0 | 10kV523卢桃线
1474 | 秦皇岛市供电公司 | 抚宁区供电公司 | 牛头崖镇供电所 | 牛头崖镇 | 卢王庄村 | 0303603493 | 卢王庄光新增柱上变压器 | 黄 | 128.2041 | 0 | 10kV523卢桃线
1475 | 秦皇岛市供电公司 | 抚宁区供电公司 | 牛头崖镇供电所 | 牛头崖镇 | 卢王庄村 | 0303603494 | 卢王庄北地新增柱上变压器 | 黄 | 76.7175 | 0 | 10kV523卢桃线
1476 | 秦皇岛市供电公司 | 抚宁区供电公司 | 牛头崖镇供电所 | 牛头崖镇 | 卢王庄村 | 0303603495 | 卢王庄信用社门前柱上变压器 | 黄 | 116.4227 | 0 | 10kV523卢桃线
1477 | 秦皇岛市供电公司 | 抚宁区供电公司 | 牛头崖镇供电所 | 牛头崖镇 | 大泥河村 | 1303605292 | 大泥河新增1号柱上变压器 | 红 | 0 | 0 | 10kV514太西线
1478 | 秦皇岛市供电公司 | 抚宁区供电公司 | 牛头崖镇供电所 | 牛头崖镇 | 岭上村 | 1303605293 | 岭上村南柱上变压器 | 红 | 0 | 0 | 10kV太和寨变电站513太卢线
1479 | 秦皇岛市供电公司 | 抚宁区供电公司 | 牛头崖镇供电所 | 牛头崖镇 | 太和寨 | 1303605296 | 太和小镇6号配电变压器配电变压器 | 红 | 0 | 0 | 10kV太和寨变电站513太卢线
1480 | 秦皇岛市供电公司 | 抚宁区供电公司 | 牛头崖镇供电所 | 牛头崖镇 | 太和寨 | 1303605297 | 太和小镇5号配电变压器配电变压器 | 红 | 0 | 0 | 10kV太和寨变电站513太卢线
1481 | 秦皇岛市供电公司 | 抚宁区供电公司 | 牛头崖镇供电所 | 牛头崖镇 | 太和寨 | 1303605298 | 太和小镇3号配电变压器配电变压器 | 红 | 0 | 0 | 10kV太和寨变电站513太卢线
1482 | 秦皇岛市供电公司 | 抚宁区供电公司 | 牛头崖镇供电所 | 牛头崖镇 | 太和寨 | 1303605299 | 太和小镇4号配电变压器配电变压器 | 红 | 0 | 0 | 10kV太和寨变电站513太卢线
1483 | 秦皇岛市供电公司 | 抚宁区供电公司 | 牛头崖镇供电所 | 牛头崖镇 | 太和寨 | 1303605300 | 太和小镇1号配电变压器配电变压器 | 红 | 0 | 0 | 10kV太和寨变电站513太卢线
1484 | 秦皇岛市供电公司 | 抚宁区供电公司 | 牛头崖镇供电所 | 牛头崖镇 | 太和寨 | 1303605301 | 太和小镇2号配电变压器配电变压器 | 红 | 0 | 0 | 10kV太和寨变电站513太卢线
1485 | 秦皇岛市供电公司 | 抚宁区供电公司 | 牛头崖镇供电所 | 牛头崖镇供电所 | 马坊店 | 1607251505025117 | 马坊店北6号 | 黄 | 32.3175 | 0 | 交流10kV522马坊线
1486 | 秦皇岛市供电公司 | 抚宁区供电公司 | 牛头崖镇供电所 | 牛头崖镇供电所 | 药马坊 | 1607251505023692 | 药马坊南5号变压器 | 黄 | 44.8392 | 0 | 交流10kV522马坊线
1487 | 秦皇岛市供电公司 | 抚宁区供电公司 | 牛头崖镇供电所 | 牛头崖镇 | 太和寨 | 1612240905003516 | 太和寨3号新增200 | 黄 | 18.2907 | 0 | 交流10kV522马坊线
1488 | 秦皇岛市供电公司 | 抚宁区供电公司 | 牛头崖镇供电所 | 牛头崖镇 | 狮子河 | 1611242705016212 | 狮子河新增100 | 红 | 0 | 0 | 10kV512太都线
1489 | 秦皇岛市供电公司 | 抚宁区供电公司 | 牛头崖镇供电所 | 牛头崖镇 | 桃园 | 1605242305200254 | 桃园街里200新增变压器 | 黄 | 41.0155 | 0 | 10kV523卢桃线
1490 | 秦皇岛市供电公司 | 抚宁区供电公司 | 牛头崖镇供电所 | 牛头崖镇 | 桃园 | 1605242305201242 | 桃园南站100新增变压器 | 黄 | 45.7567 | 0 | 10kV523卢桃线
1491 | 秦皇岛市供电公司 | 抚宁区供电公司 | 牛头崖镇供电所 | 牛头崖镇 | 老鸦窝 | 1605242305199345 | 老鸦窝新增200变压器 | 红 | 0 | 0 | 10kV514太西线
1492 | 秦皇岛市供电公司 | 抚宁区供电公司 | 牛头崖镇供电所 | 牛头崖镇 | 卢王庄 | 1612231205180262 | 卢王庄街里新增变压器 | 黄 | 127.5299 | 0 | 10kV523卢桃线
1493 | 秦皇岛市供电公司 | 抚宁区供电公司 | 牛头崖镇供电所 | 牛头崖镇 | 太和寨村 | 0303677388 | 太和寨15号 | 黄 | 20.5639 | 0 | 10kV太和寨变电站524太和线
1494 | 秦皇岛市供电公司 | 抚宁区供电公司 | 牛头崖镇供电所 | 抚宁镇 | 郭高马坊村 | 0303681814 | 郭高马坊北2号综合变台 | 黄 | 41.5443 | 0 | 交流10kV522马坊线
1495 | 秦皇岛市供电公司 | 抚宁区供电公司 | 牛头崖镇供电所 | 牛头崖镇 | 马坊甸村 | 0303682923 | 马坊店南5# | 黄 | 9.2062 | 0 | 交流10kV522马坊线
1496 | 秦皇岛市供电公司 | 抚宁区供电公司 | 牛头崖镇供电所 | 太和寨 | 荣星 | 0303684618 | 荣星1#照明箱变 | 绿 | 327.3856 | 0 | 10kV太和寨变电站524太和线
1497 | 秦皇岛市供电公司 | 抚宁区供电公司 | 牛头崖镇供电所 | 牛头崖镇 | 太和寨 | 0303684619 | 荣星2#照明箱变 | 绿 | 519.134 | 0 | 10kV太和寨变电站524太和线
1498 | 秦皇岛市供电公司 | 抚宁区供电公司 | 牛头崖镇供电所 | 抚宁镇 | 三岔口村 | 0303670073 | 三岔口2# | 黄 | 150.3381 | 0 | 10kV太和寨变电站524太和线
1499 | 秦皇岛市供电公司 | 抚宁区供电公司 | 牛头崖镇供电所 | 牛头崖镇 | 牛头崖村社区 | 0303670095 | 牛头崖西小庄新增 | 红 | 0 | 0 | 10kV511太官线
1500 | 秦皇岛市供电公司 | 抚宁区供电公司 | 牛头崖镇供电所 | 牛头崖镇 | 小泥河村 | 0303670098 | 小泥河新增3号 | 红 | 0 | 0 | 10kV514太西线
1501 | 秦皇岛市供电公司 | 抚宁区供电公司 | 牛头崖镇供电所 | 抚宁镇 | 南甸子水 | 1302799153 | 南甸子水 | 绿 | 86.4 | 0 | 10kV太和寨变电站524太和线
1502 | 秦皇岛市供电公司 | 抚宁区供电公司 | 牛头崖镇供电所 | 太和寨 | 船厂路街道 | 1302750212 | 太和寨6号 | 黄 | 134 | 0 | 10kV太和寨变电站524太和线
1503 | 秦皇岛市供电公司 | 抚宁区供电公司 | 牛头崖镇供电所 | 牛头崖镇 | 卢王庄村 | 1302647984 | 卢王庄沟门子分支003杆沟门子变压器 | 黄 | 73.2361 | 0 | 10kV523卢桃线
1504 | 秦皇岛市供电公司 | 抚宁区供电公司 | 牛头崖镇供电所 | 秦皇岛市经济技术开发区 | 船厂路街道马坊甸村 | 1303391087 | 马坊甸1 | 黄 | 6.3588 | 0 | 交流10kV522马坊线
1505 | 秦皇岛市供电公司 | 抚宁区供电公司 | 牛头崖镇供电所 | 牛头崖镇 | 桃园村大庄十二排 | 1302647982 | 桃园南站变压器 | 黄 | 101.5753 | 0 | 10kV523卢桃线
1506 | 秦皇岛市供电公司 | 抚宁区供电公司 | 牛头崖镇供电所 | 牛头崖镇 | 卢王庄村 | 1302647978 | 卢王庄街里分支011杆卢王庄街里变压器 | 黄 | 36.9691 | 0 | 10kV523卢桃线
1507 | 秦皇岛市供电公司 | 抚宁区供电公司 | 牛头崖镇供电所 | 牛头崖镇供电所 | 邓家洼 | 1302694753 | 邓家洼 | 红 | 0 | 0 | 10kV514太西线
1508 | 秦皇岛市供电公司 | 抚宁区供电公司 | 牛头崖镇供电所 | 太和寨 | 南新庄村 | 1302723326 | 南新庄西水支008杆南新庄村西100变压器 | 绿 | 174.2082 | 0 | 10kV太和寨变电站524太和线
1509 | 秦皇岛市供电公司 | 抚宁区供电公司 | 牛头崖镇供电所 | 牛头崖镇 | 卢王庄村 | 1302647979 | 卢王庄街里分支013杆卢王庄光变压器 | 黄 | 61.233 | 0 | 10kV523卢桃线
1510 | 秦皇岛市供电公司 | 抚宁区供电公司 | 牛头崖镇供电所 | 大新寨镇 | 孙庄村 | 1302906570 | 孙庄2# | 黄 | 8.3082 | 0 | 交流10kV522马坊线
1511 | 秦皇岛市供电公司 | 抚宁区供电公司 | 牛头崖镇供电所 | 牛头崖镇 | 南戴河宁海道西 | 1302797252 | 万博总表 | 绿 | 163.0021 | 0 | 10kV太和寨变电站524太和线
1512 | 秦皇岛市供电公司 | 抚宁区供电公司 | 牛头崖镇供电所 | 太和寨 | 枣庄村 | 1302843546 | 枣园村南3号 | 黄 | 55.2052 | 125 | 10kV太和寨变电站524太和线
1513 | 秦皇岛市供电公司 | 抚宁区供电公司 | 牛头崖镇供电所 | 秦皇岛市经济技术开发区 | 船厂路街道周营村 | 1302648794 | 朱马坊分支005杆周营100变压器 | 红 | 0 | 0 | 交流10kV522马坊线
1514 | 秦皇岛市供电公司 | 抚宁区供电公司 | 牛头崖镇供电所 | 牛头崖镇 | 桃园村 | 1302721028 | 桃园街里分支008杆桃园街里变压器 | 黄 | 4.4144 | 0 | 10kV523卢桃线
1515 | 秦皇岛市供电公司 | 抚宁区供电公司 | 牛头崖镇供电所 | 牛头崖镇 | 朱马坊村 | 1303367754 | 朱马坊1# | 黄 | 13.8186 | 0 | 交流10kV522马坊线
1516 | 秦皇岛市供电公司 | 抚宁区供电公司 | 牛头崖镇供电所 | 太和寨 | 船厂路街道 | 1302648799 | 太和寨北80变压器 | 黄 | 37.3876 | 0 | 交流10kV522马坊线
1517 | 秦皇岛市供电公司 | 抚宁区供电公司 | 抚宁镇供电所 | 抚宁镇 | 齐各庄村 | 1302694790 | 齐各庄中台 | 黄 | 74.1485 | 0 | 10kV521齐各庄线
1518 | 秦皇岛市供电公司 | 抚宁区供电公司 | 抚宁镇供电所 | 抚宁镇 | 骊城街道 | 1302675563 | 京西100公变 | 红 | 0 | 0 | 10kV骊城站511城一线
1519 | 秦皇岛市供电公司 | 抚宁区供电公司 | 抚宁镇供电所 | 抚宁镇 | 骊城大街 | 1302725300 | 北大角250公变 | 红 | 0 | 0 | 10kV511城西一线
1520 | 秦皇岛市供电公司 | 抚宁区供电公司 | 抚宁镇供电所 | 抚宁镇 | 西桥村 | 1302846300 | 西桥200 | 红 | 0 | 0 | 10kV511城西一线
1521 | 秦皇岛市供电公司 | 抚宁区供电公司 | 抚宁镇供电所 | 抚宁镇 | 新庄村 | 1302733359 | 新庄东台 | 红 | 0 | 0 | 10kV521抚丁线
1522 | 秦皇岛市供电公司 | 抚宁区供电公司 | 抚宁镇供电所 | 牛头崖镇 | 齐各庄村 | 1302733352 | 齐各庄5队 | 绿 | 160.7608 | 0 | 10kV521齐各庄线
1523 | 秦皇岛市供电公司 | 抚宁区供电公司 | 抚宁镇供电所 | 抚宁镇 | 齐各庄村 | 1302750291 | 齐各庄南 | 黄 | 68.1155 | 0 | 10kV521齐各庄线
1524 | 秦皇岛市供电公司 | 抚宁区供电公司 | 抚宁镇供电所 | 抚宁镇 | 鑫鑫小区 | 1302725302 | 鑫鑫小区公变 | 黄 | 348.8247 | 0 | 10kV513抚四线
1525 | 秦皇岛市供电公司 | 抚宁区供电公司 | 抚宁镇供电所 | 抚宁镇 | 万庄村 | 1302733346 | 万庄北 | 黄 | 99.2887 | 0 | 10kV521齐各庄线
1526 | 秦皇岛市供电公司 | 抚宁区供电公司 | 抚宁镇供电所 | 坟坨镇 | 纸房村 | 1302722613 | 纸房东 | 红 | 0 | 0 | 10kV骊城站521城徐线
1527 | 秦皇岛市供电公司 | 抚宁区供电公司 | 抚宁镇供电所 | 抚宁镇 | 南街村 | 0303496541 | 南街二小区公变 | 红 | 0 | 0 | 10kV骊城站524城四线
1528 | 秦皇岛市供电公司 | 抚宁区供电公司 | 抚宁镇供电所 | 抚宁镇 | 政庄村 | 1303169792 | 政庄西山11号公变 | 红 | 0 | 0 | 10kV骊城站521城徐线
1529 | 秦皇岛市供电公司 | 抚宁区供电公司 | 抚宁镇供电所 | 坟坨镇 | 坟坨村 | 1303094950 | 坟坨电管站 | 红 | 0 | 0 | 10kV骊城站512城马线
1530 | 秦皇岛市供电公司 | 抚宁区供电公司 | 抚宁镇供电所 | 抚宁镇 | 健康南街 | 1303183418 | 健康南街公变 | 红 | 0 | 0 | 10kV骊城站522城三线
1531 | 秦皇岛市供电公司 | 抚宁区供电公司 | 抚宁镇供电所 | 抚宁镇 | 抚宁东街 | 1303175664 | 德旭瑞1号 | 黄 | 1051.7526 | 0 | 10kV上庄变电站523东南一线
1532 | 秦皇岛市供电公司 | 抚宁区供电公司 | 抚宁镇供电所 | 抚宁镇 | 紫金湾 | 1303212251 | 0.4kV紫金湾信发三期1250公变间隔配电变压器 | 黄 | 1128.9072 | 0 | 10kV上庄变电站523东南一线
1533 | 秦皇岛市供电公司 | 抚宁区供电公司 | 抚宁镇供电所 | 抚宁镇 | 后明山村 | 1303308054 | 后明山6号公变 | 红 | 0 | 0 | 10kV骊城站521城徐线
1534 | 秦皇岛市供电公司 | 抚宁区供电公司 | 抚宁镇供电所 | 抚宁镇 | 齐各庄村 | 1303320187 | 齐各庄北变台 | 黄 | 61.1423 | 0 | 10kV521齐各庄线
1535 | 秦皇岛市供电公司 | 抚宁区供电公司 | 抚宁镇供电所 | 抚宁镇 | 抚宁镇 | 1303296336 | 农发行公变 | 红 | 0 | 0 | 10kV抚宁站522抚三线
1536 | 秦皇岛市供电公司 | 抚宁区供电公司 | 抚宁镇供电所 | 抚宁镇 | 妇幼家属院 | 1303094951 | 妇幼家属院变台 | 红 | 0 | 0 | 10kV511城西一线
1537 | 秦皇岛市供电公司 | 抚宁区供电公司 | 抚宁镇供电所 | 抚宁镇 | 抚宁东街 | 1303183405 | 新华书店家属院1 | 红 | 0 | 0 | 10kV抚宁站520抚二线
1538 | 秦皇岛市供电公司 | 抚宁区供电公司 | 抚宁镇供电所 | 抚宁镇 | 抚宁镇 | 1303183415 | 兴达小区间隔配电变压器 | 黄 | 351.8351 | 0 | 10kV抚宁站511抚一线
1539 | 秦皇岛市供电公司 | 抚宁区供电公司 | 抚宁镇供电所 | 抚宁镇 | 抚宁东街 | 1303204461 | 翰林院三期AB区配电变压器 | 绿 | 921.6082 | 0 | 10kV上庄变电站521碧海二线
1540 | 秦皇岛市供电公司 | 抚宁区供电公司 | 抚宁镇供电所 | 坟坨镇 | 坟坨村 | 1303347729 | 坟坨9号公变 | 红 | 0 | 0 | 10kV骊城站512城马线
1541 | 秦皇岛市供电公司 | 抚宁区供电公司 | 抚宁镇供电所 | 抚宁镇 | 抚宁东街 | 1303025247 | 东南二线翰林院1250间隔配电变压器 | 黄 | 1076.1443 | 0 | 10kV上庄变电站511碧海一线
1542 | 秦皇岛市供电公司 | 抚宁区供电公司 | 抚宁镇供电所 | 抚宁镇 | 抚宁东街 | 1303252741 | 西开一线电力315箱变出线间隔配电变压器 | 红 | 0 | 0 | 10kV511城西一线
1543 | 秦皇岛市供电公司 | 抚宁区供电公司 | 抚宁镇供电所 | 抚宁镇 | 刘庄村 | 1303183402 | 刘庄西水 | 红 | 0 | 0 | 10kV521抚丁线
1544 | 秦皇岛市供电公司 | 抚宁区供电公司 | 抚宁镇供电所 | 抚宁镇 | 徐庄 | 1303408506 | 徐庄3变台 | 红 | 0 | 0 | 10kV骊城站512城马线
1545 | 秦皇岛市供电公司 | 抚宁区供电公司 | 抚宁镇供电所 | 坟坨镇 | 纸房村 | 1303408508 | 纸房7变台 | 红 | 0 | 0 | 10kV骊城站521城徐线
1546 | 秦皇岛市供电公司 | 抚宁区供电公司 | 抚宁镇供电所 | 坟坨镇 | 滑石后村 | 1303422682 | 滑石后北山6台 | 红 | 0 | 0 | 10kV骊城站512城马线
1547 | 秦皇岛市供电公司 | 抚宁区供电公司 | 抚宁镇供电所 | 坟坨镇 | 池庄村 | 1303470630 | 池庄3台 | 红 | 0 | 0 | 10kV骊城站521城徐线
1548 | 秦皇岛市供电公司 | 抚宁区供电公司 | 抚宁镇供电所 | 抚宁镇 | 刘庄村 | 0303530429 | 刘庄水库公变 | 红 | 0 | 0 | 10kV521抚丁线
1549 | 秦皇岛市供电公司 | 抚宁区供电公司 | 抚宁镇供电所 | 抚宁镇 | 抚宁东街 | 1303254165 | 明星物业C区间隔配电变压器 | 绿 | 1086.5567 | 0 | 10kV上庄变电站521碧海二线
1550 | 秦皇岛市供电公司 | 抚宁区供电公司 | 抚宁镇供电所 | 抚宁镇 | 东街村 | 1303183404 | 东街民泰市场 | 红 | 0 | 0 | 10kV抚宁站520抚二线
1551 | 秦皇岛市供电公司 | 抚宁区供电公司 | 抚宁镇供电所 | 抚宁镇 | 电力公司 | 1303183414 | 电力公司仓储公变 | 红 | 0 | 0 | 10kV抚宁站526宏都二线
1552 | 秦皇岛市供电公司 | 抚宁区供电公司 | 抚宁镇供电所 | 抚宁镇 | 下庄村 | 1303260541 | 下庄管区公变 | 红 | 0 | 0 | 10kV521抚丁线
1553 | 秦皇岛市供电公司 | 抚宁区供电公司 | 抚宁镇供电所 | 抚宁镇 | 南望庄 | 1303095461 | 南望庄5号东台 | 红 | 0 | 0 | 10kV骊城站511城一线
1554 | 秦皇岛市供电公司 | 抚宁区供电公司 | 抚宁镇供电所 | 抚宁镇 | 抚宁镇 | 1302983389 | 二中250箱变S | 红 | 0 | 0 | 10kV骊城站511城一线
1555 | 秦皇岛市供电公司 | 抚宁区供电公司 | 抚宁镇供电所 | 抚宁镇 | 下庄村 | 1302733333 | 下庄中台 | 红 | 0 | 0 | 10kV521抚丁线
1556 | 秦皇岛市供电公司 | 抚宁区供电公司 | 抚宁镇供电所 | 抚宁镇 | 抚宁东街 | 1302758239 | 农行锅炉配变变压器 | 红 | 0 | 0 | 10kV骊城站524城四线
1557 | 秦皇岛市供电公司 | 抚宁区供电公司 | 抚宁镇供电所 | 抚宁镇 | 上庄 | 1302694771 | 上庄东台 | 红 | 0 | 0 | 10kV521抚丁线
1558 | 秦皇岛市供电公司 | 抚宁区供电公司 | 抚宁镇供电所 | 抚宁镇 | 齐各庄村 | 1302733347 | 学校南 | 黄 | 6.868 | 0 | 10kV521齐各庄线
1559 | 秦皇岛市供电公司 | 抚宁区供电公司 | 抚宁镇供电所 | 抚宁镇 | 五各庄村 | 1302920720 | 伍各庄村中台 | 红 | 0 | 0 | 10kV骊城站521城徐线
1560 | 秦皇岛市供电公司 | 抚宁区供电公司 | 抚宁镇供电所 | 抚宁镇 | 齐各庄村 | 1302733350 | 小庄 | 黄 | 167.0103 | 0 | 10kV521齐各庄线
1561 | 秦皇岛市供电公司 | 抚宁区供电公司 | 抚宁镇供电所 | 抚宁镇 | 政庄村 | 1302762055 | 政庄9台公变新 | 红 | 0 | 0 | 10kV骊城站521城徐线
1562 | 秦皇岛市供电公司 | 抚宁区供电公司 | 抚宁镇供电所 | 抚宁镇 | 任各庄村 | 1302750338 | 任各庄新台 | 红 | 0 | 0 | 10kV骊城站512城马线
1563 | 秦皇岛市供电公司 | 抚宁区供电公司 | 抚宁镇供电所 | 抚宁镇 | 看守所 | 1302843550 | 看守所160 | 红 | 0 | 0 | 10kV511城西一线
1564 | 秦皇岛市供电公司 | 抚宁区供电公司 | 抚宁镇供电所 | 抚宁镇 | 旧县村 | 1302657654 | 旧县中 | 红 | 0 | 0 | 10kV骊城站512城马线
1565 | 秦皇岛市供电公司 | 抚宁区供电公司 | 抚宁镇供电所 | 坟坨镇 | 坟坨村 | 1302844510 | 坟坨新7台公变 | 红 | 0 | 0 | 10kV骊城站521城徐线
1566 | 秦皇岛市供电公司 | 抚宁区供电公司 | 抚宁镇供电所 | 抚宁镇 | 宋庄 | 1302920724 | 宋庄北水6台 | 红 | 0 | 0 | 10kV骊城站521城徐线
1567 | 秦皇岛市供电公司 | 抚宁区供电公司 | 抚宁镇供电所 | 坟坨镇 | 滑石后村 | 1302657657 | 滑石后上 | 红 | 0 | 0 | 10kV骊城站512城马线
1568 | 秦皇岛市供电公司 | 抚宁区供电公司 | 抚宁镇供电所 | 抚宁镇 | 钟庄村 | 1302661604 | 钟庄北山 | 黄 | 88.066 | 0 | 10kV512抚鲁线
1569 | 秦皇岛市供电公司 | 抚宁区供电公司 | 抚宁镇供电所 | 抚宁镇 | 东城贯村 | 1302663881 | 东城贯 | 黄 | 88.8433 | 0 | 10kV512抚鲁线
1570 | 秦皇岛市供电公司 | 抚宁区供电公司 | 抚宁镇供电所 | 抚宁镇 | 南街南大街 | 1302675559 | 郭家胡同315公变 | 红 | 0 | 0 | 10kV骊城站524城四线
1571 | 秦皇岛市供电公司 | 抚宁区供电公司 | 抚宁镇供电所 | 抚宁镇 | 南望庄 | 1302657669 | 南望庄1 | 红 | 0 | 0 | 10kV骊城站512城马线
1572 | 秦皇岛市供电公司 | 抚宁区供电公司 | 抚宁镇供电所 | 抚宁镇 | 南街 | 1302694195 | 南街新区 | 红 | 0 | 0 | 10kV骊城站522城三线
1573 | 秦皇岛市供电公司 | 抚宁区供电公司 | 抚宁镇供电所 | 坟坨镇 | 滑石后村 | 1302657664 | 滑石后东 | 红 | 0 | 0 | 10kV骊城站512城马线
1574 | 秦皇岛市供电公司 | 抚宁区供电公司 | 抚宁镇供电所 | 坟坨镇 | 旧县村 | 1302657653 | 旧县上 | 红 | 0 | 0 | 10kV骊城站512城马线
1575 | 秦皇岛市供电公司 | 抚宁区供电公司 | 抚宁镇供电所 | 抚宁镇 | 后明山村 | 1302657666 | 后明山四 | 红 | 0 | 0 | 10kV骊城站521城徐线
1576 | 秦皇岛市供电公司 | 抚宁区供电公司 | 抚宁镇供电所 | 抚宁镇 | 气象局 | 1302659148 | 气象局200公变 | 红 | 0 | 0 | 10kV抚宁站520抚二线
1577 | 秦皇岛市供电公司 | 抚宁区供电公司 | 抚宁镇供电所 | 抚宁镇 | 政庄 | 1302657644 | 政庄东山 | 红 | 0 | 0 | 10kV骊城站521城徐线
1578 | 秦皇岛市供电公司 | 抚宁区供电公司 | 抚宁镇供电所 | 坟坨镇 | 政庄村 | 1302657641 | 政庄南山 | 红 | 0 | 0 | 10kV骊城站521城徐线
1579 | 秦皇岛市供电公司 | 抚宁区供电公司 | 抚宁镇供电所 | 榆关镇 | 陈各庄村 | 1302733341 | 陈各庄东台 | 黄 | 89.8227 | 0 | 10kV521齐各庄线
1580 | 秦皇岛市供电公司 | 抚宁区供电公司 | 抚宁镇供电所 | 坟坨镇 | 坟坨村 | 1302657674 | 坟坨东光 | 红 | 0 | 0 | 10kV骊城站512城马线
1581 | 秦皇岛市供电公司 | 抚宁区供电公司 | 抚宁镇供电所 | 牛头崖镇 | 齐各庄村 | 1302733354 | 齐各庄2队 | 黄 | 22.7835 | 0 | 10kV521齐各庄线
1582 | 秦皇岛市供电公司 | 抚宁区供电公司 | 抚宁镇供电所 | 抚宁镇 | 刘庄村 | 1302733361 | 刘庄南地 | 红 | 0 | 0 | 10kV521抚丁线
1583 | 秦皇岛市供电公司 | 抚宁区供电公司 | 抚宁镇供电所 | 牛头崖镇 | 陈各庄村 | 1302750664 | 陈各庄北台 | 绿 | 207.6454 | 0 | 10kV521齐各庄线
1584 | 秦皇岛市供电公司 | 抚宁区供电公司 | 抚宁镇供电所 | 抚宁镇 | 后明山村 | 1302761363 | 后名山4台 | 红 | 0 | 0 | 10kV骊城站521城徐线
1585 | 秦皇岛市供电公司 | 抚宁区供电公司 | 抚宁镇供电所 | 抚宁镇 | 西徐庄村 | 1302722635 | 徐庄 | 红 | 0 | 0 | 10kV骊城站512城马线
1586 | 秦皇岛市供电公司 | 抚宁区供电公司 | 抚宁镇供电所 | 牛头崖镇 | 齐各庄村 | 1302733351 | 齐各庄1、6队 | 绿 | 80.3371 | 0 | 10kV521齐各庄线
1587 | 秦皇岛市供电公司 | 抚宁区供电公司 | 抚宁镇供电所 | 抚宁镇 | 药材西库家属院 | 1302799154 | 药材西库家属院160公变 | 红 | 0 | 0 | 10kV511城西一线
1588 | 秦皇岛市供电公司 | 抚宁区供电公司 | 抚宁镇供电所 | 抚宁镇 | 抚宁东街 | 1302761484 | 北大市场公变变压器 | 红 | 0 | 0 | 10kV511城西一线
1589 | 秦皇岛市供电公司 | 抚宁区供电公司 | 抚宁镇供电所 | 抚宁镇 | 邱营 | 0303511626 | 抚宁镇邱营3号公变 | 红 | 0 | 0 | 10kV骊城站511城一线
1590 | 秦皇岛市供电公司 | 抚宁区供电公司 | 抚宁镇供电所 | 抚宁镇 | 南街社区胜利路东 | 1303151468 | 南街建北新园南变台 | 红 | 0 | 0 | 10kV骊城站522城三线
1591 | 秦皇岛市供电公司 | 抚宁区供电公司 | 抚宁镇供电所 | 抚宁镇 | 东吴村 | 1302694797 | 东吴变台 | 红 | 0 | 0 | 10kV521抚丁线
1592 | 秦皇岛市供电公司 | 抚宁区供电公司 | 抚宁镇供电所 | 抚宁镇 | 滑石后村 | 1302694489 | 滑石后下 | 红 | 0 | 0 | 10kV骊城站512城马线
1593 | 秦皇岛市供电公司 | 抚宁区供电公司 | 抚宁镇供电所 | 抚宁镇 | 邱营村 | 1302694194 | 邱营西 | 红 | 0 | 0 | 10kV骊城站511城一线
1594 | 秦皇岛市供电公司 | 抚宁区供电公司 | 抚宁镇供电所 | 抚宁镇 | 棉麻 | 1302675565 | 棉麻250公变 | 红 | 0 | 0 | 10kV骊城站524城四线
1595 | 秦皇岛市供电公司 | 抚宁区供电公司 | 抚宁镇供电所 | 抚宁镇 | 纸房村 | 1302664884 | 纸房4号 | 红 | 0 | 0 | 10kV骊城站521城徐线
1596 | 秦皇岛市供电公司 | 抚宁区供电公司 | 抚宁镇供电所 | 抚宁镇 | 陈各庄村 | 1302694776 | 陈各庄西台 | 红 | 0 | 0 | 10kV521抚丁线
1597 | 秦皇岛市供电公司 | 抚宁区供电公司 | 抚宁镇供电所 | 抚宁镇 | 西街村 | 1302663876 | 西街扬水站 | 红 | 0 | 0 | 10kV511城西一线
1598 | 秦皇岛市供电公司 | 抚宁区供电公司 | 抚宁镇供电所 | 抚宁镇 | 旧县村 | 1302657652 | 旧县南台 | 红 | 0 | 0 | 10kV骊城站512城马线
1599 | 秦皇岛市供电公司 | 抚宁区供电公司 | 抚宁镇供电所 | 抚宁镇 | 南望庄村 | 1302675562 | 南望庄315公变 | 红 | 0 | 0 | 10kV骊城站511城一线
1600 | 秦皇岛市供电公司 | 抚宁区供电公司 | 抚宁镇供电所 | 抚宁镇 | 政庄村 | 1302657642 | 政庄村南 | 红 | 0 | 0 | 10kV骊城站521城徐线
1601 | 秦皇岛市供电公司 | 抚宁区供电公司 | 抚宁镇供电所 | 抚宁镇 | 抚宁东街 | 1303025246 | 南街箱变变压器间隔配电变压器 | 红 | 0 | 0 | 10kV骊城站522城三线
1602 | 秦皇岛市供电公司 | 抚宁区供电公司 | 抚宁镇供电所 | 抚宁镇 | 陆庄 | 1302723381 | 陆庄 | 黄 | 1.4371 | 0 | 10kV512抚鲁线
1603 | 秦皇岛市供电公司 | 抚宁区供电公司 | 抚宁镇供电所 | 抚宁镇 | 抚宁东街 | 1303450547 | 电力公司南箱变配电变压器 | 黄 | 345.2371 | 0 | 10kV抚宁站511抚一线
1604 | 秦皇岛市供电公司 | 抚宁区供电公司 | 抚宁镇供电所 | 抚宁镇 | 西徐庄村 | 1303452146 | 徐庄西四台 | 红 | 0 | 0 | 10kV骊城站512城马线
1605 | 秦皇岛市供电公司 | 抚宁区供电公司 | 抚宁镇供电所 | 抚宁镇 | 抚宁东街 | 1303032880 | 文庭雅苑1号变压器 | 红 | 0 | 0 | 10kV骊城站513东南二线
1606 | 秦皇岛市供电公司 | 抚宁区供电公司 | 抚宁镇供电所 | 抚宁镇 | 骊城大街 | 1303020131 | 骊城200公变 | 红 | 0 | 0 | 10kV骊城站522城三线
1607 | 秦皇岛市供电公司 | 抚宁区供电公司 | 抚宁镇供电所 | 抚宁镇 | 察院口 | 1303020132 | 察院口200公变 | 红 | 0 | 0 | 10kV骊城站524城四线
1608 | 秦皇岛市供电公司 | 抚宁区供电公司 | 抚宁镇供电所 | 抚宁镇 | 白果树 | 1303020133 | 白果树西公变 | 黄 | 327.2247 | 0 | 10kV抚宁站511抚一线
1609 | 秦皇岛市供电公司 | 抚宁区供电公司 | 抚宁镇供电所 | 抚宁镇 | 东街村北商业街北二条 | 1302694384 | 王佐315公变 | 黄 | 508.4701 | 0 | 10kV513抚四线
1610 | 秦皇岛市供电公司 | 抚宁区供电公司 | 抚宁镇供电所 | 抚宁镇 | 赵家庄村 | 1302694778 | 赵庄东台 | 红 | 0 | 0 | 10kV521抚丁线
1611 | 秦皇岛市供电公司 | 抚宁区供电公司 | 抚宁镇供电所 | 抚宁镇 | 上庄村 | 1302694767 | 上庄西台 | 红 | 0 | 0 | 10kV521抚丁线
1612 | 秦皇岛市供电公司 | 抚宁区供电公司 | 抚宁镇供电所 | 抚宁镇 | 大新庄村 | 1302694798 | 新庄变台 | 红 | 0 | 0 | 10kV521抚丁线
1613 | 秦皇岛市供电公司 | 抚宁区供电公司 | 抚宁镇供电所 | 抚宁镇 | 纸房村 | 1302657638 | 纸房南台 | 红 | 0 | 0 | 10kV骊城站521城徐线
1614 | 秦皇岛市供电公司 | 抚宁区供电公司 | 抚宁镇供电所 | 抚宁镇 | 抚洋小区 | 1302663880 | 抚洋小区路北200公变 | 红 | 0 | 0 | 10kV511城西一线
1615 | 秦皇岛市供电公司 | 抚宁区供电公司 | 抚宁镇供电所 | 抚宁镇 | 抚宁东街 | 1303032881 | 文庭雅苑2号变压器 | 红 | 0 | 0 | 10kV骊城站513东南二线
1616 | 秦皇岛市供电公司 | 抚宁区供电公司 | 抚宁镇供电所 | 抚宁镇 | 抚宁东街 | 1303036027 | 富强园箱变间隔配电变压器 | 红 | 0 | 0 | 10kV抚宁站520抚二线
1617 | 秦皇岛市供电公司 | 抚宁区供电公司 | 抚宁镇供电所 | 抚宁镇 | 后明山村 | 1303470631 | 后明山8台 | 红 | 0 | 0 | 10kV骊城站521城徐线
1618 | 秦皇岛市供电公司 | 抚宁区供电公司 | 抚宁镇供电所 | 抚宁镇 | 城西 | 1302694374 | 林西（2）200公变 | 红 | 0 | 0 | 10kV511城西一线
1619 | 秦皇岛市供电公司 | 抚宁区供电公司 | 抚宁镇供电所 | 抚宁镇 | 北街 | 1302762303 | 北商业街315公变 | 红 | 0 | 0 | 10kV511城西一线
1620 | 秦皇岛市供电公司 | 抚宁区供电公司 | 抚宁镇供电所 | 抚宁镇 | 赵家庄村 | 1302733338 | 赵庄西台 | 红 | 0 | 0 | 10kV521抚丁线
1621 | 秦皇岛市供电公司 | 抚宁区供电公司 | 抚宁镇供电所 | 抚宁镇 | 杨洛木村 | 1302722624 | 杨洛木2台 | 红 | 0 | 0 | 10kV骊城站512城马线
1622 | 秦皇岛市供电公司 | 抚宁区供电公司 | 抚宁镇供电所 | 抚宁镇 | 英山河村 | 1302661583 | 英山河变台 | 黄 | 3.9454 | 0 | 10kV512抚鲁线
1623 | 秦皇岛市供电公司 | 抚宁区供电公司 | 抚宁镇供电所 | 坟坨镇 | 滑石前村 | 1302762487 | 滑石前下 | 红 | 0 | 0 | 10kV骊城站521城徐线
1624 | 秦皇岛市供电公司 | 抚宁区供电公司 | 抚宁镇供电所 | 抚宁镇 | 抚宁东街 | 1302801406 | 紫荆花苑电力院箱变变压器 | 绿 | 1344.7753 | 0 | 10kV上庄变电站514金山一线
1625 | 秦皇岛市供电公司 | 抚宁区供电公司 | 抚宁镇供电所 | 抚宁镇 | 陈各庄村 | 1303030342 | 陈各庄100变台 | 绿 | 173.268 | 0 | 10kV521齐各庄线
1626 | 秦皇岛市供电公司 | 抚宁区供电公司 | 抚宁镇供电所 | 抚宁镇 | 政庄村 | 1302799150 | 政庄50 | 红 | 0 | 0 | 10kV骊城站521城徐线
1627 | 秦皇岛市供电公司 | 抚宁区供电公司 | 抚宁镇供电所 | 坟坨镇 | 滑石前村 | 1302920722 | 滑石前中台 | 红 | 0 | 0 | 10kV骊城站521城徐线
1628 | 秦皇岛市供电公司 | 抚宁区供电公司 | 抚宁镇供电所 | 坟坨镇 | 黄宝峪村 | 1302722637 | 黄宝峪中 | 红 | 0 | 0 | 10kV骊城站521城徐线
1629 | 秦皇岛市供电公司 | 抚宁区供电公司 | 抚宁镇供电所 | 抚宁镇 | 黄宝峪村 | 1302844511 | 黄宝峪5号变 | 红 | 0 | 0 | 10kV骊城站521城徐线
1630 | 秦皇岛市供电公司 | 抚宁区供电公司 | 抚宁镇供电所 | 抚宁镇 | 西街村 | 1302663875 | 西街三队 | 红 | 0 | 0 | 10kV511城西一线
1631 | 秦皇岛市供电公司 | 抚宁区供电公司 | 抚宁镇供电所 | 抚宁镇 | 西吴村 | 1302733355 | 西吴变台 | 红 | 0 | 0 | 10kV521抚丁线
1632 | 秦皇岛市供电公司 | 抚宁区供电公司 | 抚宁镇供电所 | 抚宁镇 | 下庄村 | 1302733331 | 下庄卫生院台 | 红 | 0 | 0 | 10kV521抚丁线
1633 | 秦皇岛市供电公司 | 抚宁区供电公司 | 抚宁镇供电所 | 抚宁镇 | 高庄 | 1302733362 | 高庄东 | 红 | 0 | 0 | 10kV521抚丁线
1634 | 秦皇岛市供电公司 | 抚宁区供电公司 | 抚宁镇供电所 | 抚宁镇 | 刘庄村 | 1302733363 | 刘庄东台 | 红 | 0 | 0 | 10kV521抚丁线
1635 | 秦皇岛市供电公司 | 抚宁区供电公司 | 抚宁镇供电所 | 抚宁镇 | 东街村 | 1302799658 | 大宽100公变 | 红 | 0 | 0 | 10kV511城西一线
1636 | 秦皇岛市供电公司 | 抚宁区供电公司 | 抚宁镇供电所 | 抚宁镇 | 政庄 | 1302762784 | 政庄西台区变压器 | 红 | 0 | 0 | 10kV骊城站521城徐线
1637 | 秦皇岛市供电公司 | 抚宁区供电公司 | 抚宁镇供电所 | 抚宁镇 | 白果树村 | 1302659144 | 白果树50公变 | 红 | 0 | 0 | 10kV抚宁站520抚二线
1638 | 秦皇岛市供电公司 | 抚宁区供电公司 | 抚宁镇供电所 | 抚宁镇 | 白果树 | 1302675569 | 白果树200公变 | 黄 | 317.0887 | 0 | 10kV抚宁站511抚一线
1639 | 秦皇岛市供电公司 | 抚宁区供电公司 | 抚宁镇供电所 | 抚宁镇 | 魏庄村 | 1302661574 | 魏庄东台 | 黄 | 60.9711 | 0 | 10kV512抚鲁线
1640 | 秦皇岛市供电公司 | 抚宁区供电公司 | 抚宁镇供电所 | 抚宁镇 | 五各庄村 | 1302797157 | 伍各庄新4台 | 红 | 0 | 0 | 10kV骊城站521城徐线
1641 | 秦皇岛市供电公司 | 抚宁区供电公司 | 抚宁镇供电所 | 榆关镇 | 大科坨村 | 1302723371 | 吴官营变台 | 黄 | 77.6361 | 0 | 10kV512抚鲁线
1642 | 秦皇岛市供电公司 | 抚宁区供电公司 | 抚宁镇供电所 | 抚宁镇 | 坟坨村 | 1302657675 | 坟坨村西光 | 红 | 0 | 0 | 10kV骊城站512城马线
1643 | 秦皇岛市供电公司 | 抚宁区供电公司 | 抚宁镇供电所 | 抚宁镇 | 黄宝峪村 | 1302799172 | 黄宝峪下2 | 红 | 0 | 0 | 10kV骊城站521城徐线
1644 | 秦皇岛市供电公司 | 抚宁区供电公司 | 抚宁镇供电所 | 坟坨镇 | 坟坨村 | 1302657673 | 坟坨北 | 红 | 0 | 0 | 10kV骊城站512城马线
1645 | 秦皇岛市供电公司 | 抚宁区供电公司 | 抚宁镇供电所 | 抚宁镇 | 纸房村 | 1302750335 | 纸房西台 | 红 | 0 | 0 | 10kV骊城站521城徐线
1646 | 秦皇岛市供电公司 | 抚宁区供电公司 | 抚宁镇供电所 | 抚宁镇 | 抚宁东街 | 1303296393 | 抚宁区骊城检车场充电站间隔配电变压器 | 红 | 0 | 0 | 10kV骊城站521城徐线
1647 | 秦皇岛市供电公司 | 抚宁区供电公司 | 抚宁镇供电所 | 抚宁镇 | 南商业街 | 1303367773 | 南望庄医院东路口 | 红 | 0 | 0 | 10kV骊城站511城一线
1648 | 秦皇岛市供电公司 | 抚宁区供电公司 | 抚宁镇供电所 | 抚宁镇 | 前杨家营村 | 0303394822 | 前营东台 | 红 | 0 | 0 | 10kV521抚丁线
1649 | 秦皇岛市供电公司 | 抚宁区供电公司 | 抚宁镇供电所 | 抚宁镇 | 职教 | 0303394829 | 职教 | 红 | 0 | 0 | 10kV骊城站522城三线
1650 | 秦皇岛市供电公司 | 抚宁区供电公司 | 抚宁镇供电所 | 抚宁镇 | 黄宝峪 | 1303313904 | 黄宝峪6号 | 红 | 0 | 0 | 10kV骊城站521城徐线
1651 | 秦皇岛市供电公司 | 抚宁区供电公司 | 抚宁镇供电所 | 抚宁镇 | 钱庄村 | 1303367758 | 四运公变 | 红 | 0 | 0 | 10kV抚宁站520抚二线
1652 | 秦皇岛市供电公司 | 抚宁区供电公司 | 抚宁镇供电所 | 抚宁镇 | 东新庄村 | 0303394821 | 新庄中台 | 红 | 0 | 0 | 10kV521抚丁线
1653 | 秦皇岛市供电公司 | 抚宁区供电公司 | 抚宁镇供电所 | 抚宁镇 | 邱营 | 0303394828 | 邱营东 | 红 | 0 | 0 | 10kV骊城站522城三线
1654 | 秦皇岛市供电公司 | 抚宁区供电公司 | 抚宁镇供电所 | 抚宁镇 | 马庄村 | 0303394824 | 马庄1台 | 红 | 0 | 0 | 10kV骊城站521城徐线
1655 | 秦皇岛市供电公司 | 抚宁区供电公司 | 抚宁镇供电所 | 抚宁镇 | 东街移民办家属院 | 0303394831 | 公安局200公变 | 红 | 0 | 0 | 10kV抚宁站520抚二线
1656 | 秦皇岛市供电公司 | 抚宁区供电公司 | 抚宁镇供电所 | 抚宁镇 | 抚宁东街 | 1303339094 | 城一线一小西校公变高压间隔配电变压器 | 红 | 0 | 0 | 10kV骊城站524城四线
1657 | 秦皇岛市供电公司 | 抚宁区供电公司 | 抚宁镇供电所 | 坟坨镇 | 殷陈庄 | 0303394825 | 殷陈庄 | 红 | 0 | 0 | 10kV骊城站521城徐线
1658 | 秦皇岛市供电公司 | 抚宁区供电公司 | 抚宁镇供电所 | 抚宁镇 | 崔家庄村 | 0303394823 | 崔庄变台 | 黄 | 68.0598 | 0 | 10kV521齐各庄线
1659 | 秦皇岛市供电公司 | 抚宁区供电公司 | 抚宁镇供电所 | 抚宁镇 | 刘庄村 | 0303394830 | 刘庄北 | 红 | 0 | 0 | 10kV521抚丁线
1660 | 秦皇岛市供电公司 | 抚宁区供电公司 | 抚宁镇供电所 | 抚宁镇 | 抚宁东街 | 1303356207 | 信发房地产四期景尚东配电变压器 | 红 | 0 | 0 | 10kV骊城站513东南二线
1661 | 秦皇岛市供电公司 | 抚宁区供电公司 | 抚宁镇供电所 | 坟坨镇 | 第九营村 | 1302657677 | 第九营 | 红 | 0 | 0 | 10kV骊城站512城马线
1662 | 秦皇岛市供电公司 | 抚宁区供电公司 | 抚宁镇供电所 | 抚宁镇 | 抚宁东街 | 1303025245 | 四中200变台 | 红 | 0 | 0 | 10kV骊城站523城二线
1663 | 秦皇岛市供电公司 | 抚宁区供电公司 | 抚宁镇供电所 | 抚宁镇 | 三里杨庄村 | 1302663879 | 三里杨大沟公变 | 黄 | 230.8247 | 0 | 10kV512抚鲁线
1664 | 秦皇岛市供电公司 | 抚宁区供电公司 | 抚宁镇供电所 | 抚宁镇 | 东大街 | 1302694377 | 东自来水500公变 | 红 | 0 | 0 | 10kV511城西一线
1665 | 秦皇岛市供电公司 | 抚宁区供电公司 | 抚宁镇供电所 | 抚宁镇 | 范各庄村 | 1302732377 | 范各庄南台2 | 红 | 0 | 0 | 10kV骊城站512城马线
1666 | 秦皇岛市供电公司 | 抚宁区供电公司 | 抚宁镇供电所 | 抚宁镇 | 西街村 | 1302675564 | 西街400公变 | 红 | 0 | 0 | 10kV骊城站523城二线
1667 | 秦皇岛市供电公司 | 抚宁区供电公司 | 抚宁镇供电所 | 抚宁镇 | 政庄村 | 1302657643 | 政庄中 | 红 | 0 | 0 | 10kV骊城站521城徐线
1668 | 秦皇岛市供电公司 | 抚宁区供电公司 | 抚宁镇供电所 | 抚宁镇 | 万庄村 | 1302733345 | 万庄南 | 黄 | 103.7113 | 0 | 10kV521齐各庄线
1669 | 秦皇岛市供电公司 | 抚宁区供电公司 | 抚宁镇供电所 | 抚宁镇 | 徐庄 | 1302722626 | 徐庄2台 | 红 | 0 | 0 | 10kV骊城站512城马线
1670 | 秦皇岛市供电公司 | 抚宁区供电公司 | 抚宁镇供电所 | 抚宁镇 | 陈各庄村 | 1302733334 | 陈各庄水台 | 黄 | 120.8144 | 0 | 10kV521齐各庄线
1671 | 秦皇岛市供电公司 | 抚宁区供电公司 | 抚宁镇供电所 | 抚宁镇 | 上铺村 | 1302723379 | 上铺变台 | 黄 | 115.968 | 0 | 10kV512抚鲁线
1672 | 秦皇岛市供电公司 | 抚宁区供电公司 | 抚宁镇供电所 | 抚宁镇 | 宋庄村 | 1302920723 | 宋庄北水5台 | 红 | 0 | 0 | 10kV骊城站521城徐线
1673 | 秦皇岛市供电公司 | 抚宁区供电公司 | 抚宁镇供电所 | 坟坨镇 | 任各庄村 | 1302722633 | 任各庄北 | 红 | 0 | 0 | 10kV骊城站512城马线
1674 | 秦皇岛市供电公司 | 抚宁区供电公司 | 抚宁镇供电所 | 抚宁镇 | 抚宁东街 | 1302983392 | 抚宁第一中学315箱变S变压器 | 黄 | 318.4577 | 0 | 10kV抚宁站511抚一线
1675 | 秦皇岛市供电公司 | 抚宁区供电公司 | 抚宁镇供电所 | 抚宁镇 | 抚宁东街 | 1302801601 | 财政局400变压器 | 红 | 0 | 0 | 10kV511城西一线
1676 | 秦皇岛市供电公司 | 抚宁区供电公司 | 抚宁镇供电所 | 抚宁镇 | 红光冷食 | 1302845639 | 红光冷食80 | 红 | 0 | 0 | 10kV抚宁站520抚二线
1677 | 秦皇岛市供电公司 | 抚宁区供电公司 | 抚宁镇供电所 | 抚宁镇 | 公安局 | 1302660061 | 公安局公变 | 红 | 0 | 50 | 10kV骊城站511城一线
1678 | 秦皇岛市供电公司 | 抚宁区供电公司 | 抚宁镇供电所 | 抚宁镇 | 白果树 | 1302801200 | 白果树315箱变变压器 | 黄 | 354.2577 | 0 | 10kV抚宁站511抚一线
1679 | 秦皇岛市供电公司 | 抚宁区供电公司 | 抚宁镇供电所 | 坟坨镇 | 五各庄村 | 1302799110 | 伍各庄南台 | 红 | 0 | 0 | 10kV骊城站521城徐线
1680 | 秦皇岛市供电公司 | 抚宁区供电公司 | 抚宁镇供电所 | 抚宁镇 | 滑石前村 | 1302732375 | 滑石前上台 | 红 | 0 | 0 | 10kV骊城站521城徐线
1681 | 秦皇岛市供电公司 | 抚宁区供电公司 | 抚宁镇供电所 | 抚宁镇 | 殷陈庄村 | 1302750304 | 马庄100 | 红 | 0 | 0 | 10kV骊城站521城徐线
1682 | 秦皇岛市供电公司 | 抚宁区供电公司 | 抚宁镇供电所 | 抚宁镇 | 政庄村 | 1302799102 | 政庄（2） | 红 | 0 | 0 | 10kV骊城站521城徐线
1683 | 秦皇岛市供电公司 | 抚宁区供电公司 | 抚宁镇供电所 | 坟坨镇 | 后明山村 | 1302657665 | 后明山3台 | 红 | 0 | 0 | 10kV骊城站521城徐线
1684 | 秦皇岛市供电公司 | 抚宁区供电公司 | 抚宁镇供电所 | 抚宁镇 | 下铺村 | 1302723370 | 下铺北台 | 黄 | 47.9031 | 0 | 10kV512抚鲁线
1685 | 秦皇岛市供电公司 | 抚宁区供电公司 | 抚宁镇供电所 | 抚宁镇 | 钱金庄村 | 1302659661 | 钱金庄东 | 红 | 0 | 0 | 10kV抚宁站522抚三线
1686 | 秦皇岛市供电公司 | 抚宁区供电公司 | 抚宁镇供电所 | 抚宁镇 | 金属建材家属院 | 1302987882 | 金属建材家属院 | 红 | 0 | 0 | 10kV抚宁站522抚三线
1687 | 秦皇岛市供电公司 | 抚宁区供电公司 | 抚宁镇供电所 | 抚宁镇 | 黄宝峪村 | 1302722636 | 黄宝峪上 | 红 | 0 | 0 | 10kV骊城站521城徐线
1688 | 秦皇岛市供电公司 | 抚宁区供电公司 | 抚宁镇供电所 | 抚宁镇 | 二小 | 1302845513 | 二小公变200 | 红 | 0 | 0 | 10kV511城西一线
1689 | 秦皇岛市供电公司 | 抚宁区供电公司 | 抚宁镇供电所 | 抚宁镇 | 滑石厚村 | 1302798397 | 滑石后 | 红 | 0 | 0 | 10kV骊城站512城马线
1690 | 秦皇岛市供电公司 | 抚宁区供电公司 | 抚宁镇供电所 | 抚宁镇 | 殷陈庄村 | 1302920725 | 殷陈庄西水 | 红 | 0 | 0 | 10kV骊城站521城徐线
1691 | 秦皇岛市供电公司 | 抚宁区供电公司 | 抚宁镇供电所 | 抚宁镇 | 滑石 | 1302759036 | 滑石后中 | 红 | 0 | 0 | 10kV骊城站512城马线
1692 | 秦皇岛市供电公司 | 抚宁区供电公司 | 抚宁镇供电所 | 坟坨镇 | 坟坨村 | 1302844509 | 坟坨南250公变 | 红 | 0 | 0 | 10kV骊城站521城徐线
1693 | 秦皇岛市供电公司 | 抚宁区供电公司 | 抚宁镇供电所 | 抚宁镇 | 天马大街 | 1302986422 | 棉南100变压器1# | 黄 | 188.4227 | 0 | 10kV抚宁站511抚一线
1694 | 秦皇岛市供电公司 | 抚宁区供电公司 | 抚宁镇供电所 | 抚宁镇 | 宋庄 | 1302732373 | 宋庄 | 红 | 0 | 0 | 10kV骊城站521城徐线
1695 | 秦皇岛市供电公司 | 抚宁区供电公司 | 抚宁镇供电所 | 抚宁镇 | 西宋庄村 | 1302800465 | 宋庄南台 | 红 | 0 | 0 | 10kV骊城站521城徐线
1696 | 秦皇岛市供电公司 | 抚宁区供电公司 | 抚宁镇供电所 | 抚宁镇 | 国税 | 1302845700 | 国税公变200 | 红 | 0 | 0 | 10kV511城西一线
1697 | 秦皇岛市供电公司 | 抚宁区供电公司 | 抚宁镇供电所 | 抚宁镇 | 池庄村 | 1302924747 | 池庄2# | 红 | 0 | 0 | 10kV骊城站521城徐线
1698 | 秦皇岛市供电公司 | 抚宁区供电公司 | 抚宁镇供电所 | 抚宁镇 | 抚宁东街 | 1303296392 | 抚宁区洋河大桥南侧停车场充电站间隔配电变压器 | 绿 | 514.3918 | 0 | 10kV521齐各庄线
1699 | 秦皇岛市供电公司 | 抚宁区供电公司 | 抚宁镇供电所 | 抚宁镇 | 钟庄村 | 1302845509 | 钟庄50 | 红 | 0 | 0 | 10kV抚宁站520抚二线
1700 | 秦皇岛市供电公司 | 抚宁区供电公司 | 抚宁镇供电所 | 抚宁镇 | 滑石前村 | 1303422684 | 滑石前四变台 | 红 | 0 | 0 | 10kV骊城站521城徐线
1701 | 秦皇岛市供电公司 | 抚宁区供电公司 | 抚宁镇供电所 | 抚宁镇 | 抚宁镇 | 1303251685 | 财政局家属院变压器 | 红 | 0 | 0 | 10kV511城西一线
1702 | 秦皇岛市供电公司 | 抚宁区供电公司 | 抚宁镇供电所 | 抚宁镇 | 抚宁东街 | 1303254186 | 铁路家属院箱变间隔配电变压器 | 黄 | 549.5464 | 0 | 10kV513抚四线
1703 | 秦皇岛市供电公司 | 抚宁区供电公司 | 抚宁镇供电所 | 抚宁镇 | 北社家属院 | 1303183403 | 北社家属院 | 红 | 0 | 0 | 10kV抚宁站520抚二线
1704 | 秦皇岛市供电公司 | 抚宁区供电公司 | 抚宁镇供电所 | 抚宁镇 | 西街 | 1303183413 | 西街水公变 | 红 | 0 | 0 | 10kV骊城站523城二线
1705 | 秦皇岛市供电公司 | 抚宁区供电公司 | 抚宁镇供电所 | 抚宁镇 | 抚宁东街 | 1303384762 | 龙园二期配电变压器 | 红 | 0 | 0 | 10kV骊城站522城三线
1706 | 秦皇岛市供电公司 | 抚宁区供电公司 | 抚宁镇供电所 | 抚宁镇 | 秦皇岛秦燕化工有限公司 | 1303183417 | 秦皇岛秦燕化工有限公司（锅炉） | 红 | 0 | 0 | 10kV骊城站522城三线
1707 | 秦皇岛市供电公司 | 抚宁区供电公司 | 抚宁镇供电所 | 抚宁镇 | 天马电力安装有限责任公司 | 1303181482 | 抚宁天马电力安装有限责任公司变压器 | 红 | 0 | 0 | 10kV抚宁站520抚二线
1708 | 秦皇岛市供电公司 | 抚宁区供电公司 | 抚宁镇供电所 | 抚宁镇 | 东街村 | 1303181006 | 东街教育局院内公变 | 红 | 0 | 0 | 10kV511城西一线
1709 | 秦皇岛市供电公司 | 抚宁区供电公司 | 抚宁镇供电所 | 抚宁镇 | 抚宁东街 | 1303175665 | 德旭瑞2号变母线间隔配电变压器 | 黄 | 1052.866 | 0 | 10kV上庄变电站523东南一线
1710 | 秦皇岛市供电公司 | 抚宁区供电公司 | 抚宁镇供电所 | 抚宁镇 | 抚宁东街 | 1303398556 | 中行家属院公变配电变压器 | 红 | 0 | 0 | 10kV抚宁站520抚二线
1711 | 秦皇岛市供电公司 | 抚宁区供电公司 | 抚宁镇供电所 | 抚宁镇 | 东街发改局院 | 1303314304 | 东街发改局院公变 | 红 | 0 | 0 | 10kV511城西一线
1712 | 秦皇岛市供电公司 | 抚宁区供电公司 | 抚宁镇供电所 | 抚宁镇 | 抚宁东街 | 1303212252 | 紫金湾信发三期630公变间隔配电变压器 | 黄 | 524.7216 | 0 | 10kV上庄变电站523东南一线
1713 | 秦皇岛市供电公司 | 抚宁区供电公司 | 抚宁镇供电所 | 抚宁镇 | 新庄 | 1303320188 | 新庄南变台 | 红 | 0 | 0 | 10kV521抚丁线
1714 | 秦皇岛市供电公司 | 抚宁区供电公司 | 抚宁镇供电所 | 抚宁镇 | 天马大街 | 1303336145 | 天马大街西2变台 | 黄 | 186.7649 | 0 | 10kV抚宁站511抚一线
1715 | 秦皇岛市供电公司 | 抚宁区供电公司 | 抚宁镇供电所 | 抚宁镇 | 南街 | 0303394827 | 南街公变 | 红 | 0 | 0 | 10kV骊城站522城三线
1716 | 秦皇岛市供电公司 | 抚宁区供电公司 | 抚宁镇供电所 | 抚宁镇 | 杨洛木 | 1303312167 | 杨洛木4号台区变压器 | 红 | 0 | 0 | 10kV骊城站512城马线
1717 | 秦皇岛市供电公司 | 抚宁区供电公司 | 抚宁镇供电所 | 抚宁镇 | 南望庄村 | 1303375199 | 南望庄西华达小区东墙外箱变配电变压器 | 红 | 0 | 0 | 10kV骊城站511城一线
1718 | 秦皇岛市供电公司 | 抚宁区供电公司 | 抚宁镇供电所 | 抚宁镇 | 三里杨庄村 | 1302693598 | 三里杨公变 | 黄 | 73.1732 | 0 | 10kV512抚鲁线
1719 | 秦皇岛市供电公司 | 抚宁区供电公司 | 抚宁镇供电所 | 抚宁镇 | 第九营村 | 1302722653 | 第九营2台 | 红 | 0 | 0 | 10kV骊城站512城马线
1720 | 秦皇岛市供电公司 | 抚宁区供电公司 | 抚宁镇供电所 | 抚宁镇 | 下庄村 | 1302733332 | 岗上变台 | 红 | 0 | 0 | 10kV521抚丁线
1721 | 秦皇岛市供电公司 | 抚宁区供电公司 | 抚宁镇供电所 | 抚宁镇 | 南望庄村 | 1302731949 | 南望庄纯水100变台 | 红 | 0 | 0 | 10kV骊城站511城一线
1722 | 秦皇岛市供电公司 | 抚宁区供电公司 | 抚宁镇供电所 | 抚宁镇 | 西街村 | 1302663878 | 西街二队 | 红 | 0 | 0 | 10kV511城西一线
1723 | 秦皇岛市供电公司 | 抚宁区供电公司 | 抚宁镇供电所 | 抚宁镇 | 纸房村 | 1302722616 | 纸房5号 | 红 | 0 | 0 | 10kV骊城站521城徐线
1724 | 秦皇岛市供电公司 | 抚宁区供电公司 | 抚宁镇供电所 | 抚宁镇 | 魏庄村 | 1302661573 | 魏庄西台 | 黄 | 61.6 | 0 | 10kV512抚鲁线
1725 | 秦皇岛市供电公司 | 抚宁区供电公司 | 抚宁镇供电所 | 抚宁镇 | 南望庄村 | 1302657670 | 南望庄2 | 红 | 0 | 0 | 10kV骊城站512城马线
1726 | 秦皇岛市供电公司 | 抚宁区供电公司 | 抚宁镇供电所 | 坟坨镇 | 政庄村 | 1303025250 | 政庄10变台 | 红 | 0 | 0 | 10kV骊城站521城徐线
1727 | 秦皇岛市供电公司 | 抚宁区供电公司 | 抚宁镇供电所 | 抚宁镇 | 旧县村 | 1302657655 | 旧县下 | 红 | 0 | 0 | 10kV骊城站512城马线
1728 | 秦皇岛市供电公司 | 抚宁区供电公司 | 抚宁镇供电所 | 抚宁镇 | 抚宁东街 | 1303025248 | 东南一线翰林院1250间隔配电变压器 | 绿 | 1118.7216 | 0 | 10kV上庄变电站521碧海二线
1729 | 秦皇岛市供电公司 | 抚宁区供电公司 | 抚宁镇供电所 | 抚宁镇 | 五各庄村 | 1302986421 | 伍各庄新五台 | 红 | 0 | 0 | 10kV骊城站521城徐线
1730 | 秦皇岛市供电公司 | 抚宁区供电公司 | 抚宁镇供电所 | 抚宁镇 | 后明山村 | 1302760621 | 后明山新5台 | 红 | 0 | 0 | 10kV骊城站521城徐线
1731 | 秦皇岛市供电公司 | 抚宁区供电公司 | 抚宁镇供电所 | 坟坨镇 | 坟坨乡杨洛木村 | 1302722623 | 杨洛木 | 红 | 0 | 0 | 10kV骊城站512城马线
1732 | 秦皇岛市供电公司 | 抚宁区供电公司 | 抚宁镇供电所 | 坟坨镇 | 五各庄村 | 1302732374 | 伍各庄北 | 红 | 0 | 0 | 10kV骊城站521城徐线
1733 | 秦皇岛市供电公司 | 抚宁区供电公司 | 抚宁镇供电所 | 抚宁镇 | 杨家营村 | 1302694765 | 前营变台 | 红 | 0 | 0 | 10kV521抚丁线
1734 | 秦皇岛市供电公司 | 抚宁区供电公司 | 抚宁镇供电所 | 抚宁镇 | 北街 | 1302987883 | 东街北1号变台 | 黄 | 105.8804 | 0 | 10kV512抚鲁线
1735 | 秦皇岛市供电公司 | 抚宁区供电公司 | 抚宁镇供电所 | 抚宁镇 | 北街村西一条 | 1302848888 | 北商500公变 | 红 | 0 | 0 | 10kV511城西一线
1736 | 秦皇岛市供电公司 | 抚宁区供电公司 | 抚宁镇供电所 | 坟坨镇 | 旧县村 | 1303422683 | 旧县北山5台 | 红 | 0 | 0 | 10kV骊城站512城马线
1737 | 秦皇岛市供电公司 | 抚宁区供电公司 | 抚宁镇供电所 | 抚宁镇 | 抚宁东街 | 1303421225 | 紫金湾景泰东箱变配电变压器 | 红 | 0 | 0 | 10kV骊城站513东南二线
1738 | 秦皇岛市供电公司 | 抚宁区供电公司 | 抚宁镇供电所 | 抚宁镇 | 新庄 | 1303491562 | 新庄河东变 | 红 | 0 | 0 | 10kV521抚丁线
1739 | 秦皇岛市供电公司 | 抚宁区供电公司 | 抚宁镇供电所 | 抚宁镇 | 抚宁东街 | 1303421226 | 紫金湾景泰西箱变配电变压器 | 红 | 0 | 0 | 10kV骊城站513东南二线
1740 | 秦皇岛市供电公司 | 抚宁区供电公司 | 抚宁镇供电所 | 抚宁镇 | 后明山村 | 1303309462 | 后明山7号公变 | 红 | 0 | 0 | 10kV骊城站521城徐线
1741 | 秦皇岛市供电公司 | 抚宁区供电公司 | 抚宁镇供电所 | 抚宁镇 | 纸房村 | 1303094949 | 纸房6变台 | 红 | 0 | 0 | 10kV骊城站521城徐线
1742 | 秦皇岛市供电公司 | 抚宁区供电公司 | 抚宁镇供电所 | 抚宁镇 | 第九营村 | 1303223488 | 第九营3号变台 | 红 | 0 | 0 | 10kV骊城站512城马线
1743 | 秦皇岛市供电公司 | 抚宁区供电公司 | 抚宁镇供电所 | 抚宁镇 | 抚宁东街 | 1303367100 | 翰林院澜庭 | 绿 | 901.6495 | 0 | 10kV上庄变电站521碧海二线
1744 | 秦皇岛市供电公司 | 抚宁区供电公司 | 抚宁镇供电所 | 抚宁镇 | 抚宁东街 | 0303542451 | 明星房地产开发有限公司朗樾小区配电变压器 | 黄 | 1124.6598 | 0 | 10kV抚宁站511抚一线
1745 | 秦皇岛市供电公司 | 抚宁区供电公司 | 抚宁镇供电所 | 抚宁镇 | 南街村天马大街北一条 | 0303379205 | 南街100 | 红 | 0 | 0 | 10kV511城西一线
1746 | 秦皇岛市供电公司 | 抚宁区供电公司 | 抚宁镇供电所 | 抚宁镇 | 南关东二条 | 1303367759 | 南街东三条公变 | 红 | 0 | 0 | 10kV骊城站524城四线
1747 | 秦皇岛市供电公司 | 抚宁区供电公司 | 抚宁镇供电所 | 抚宁镇 | 抚宁东街 | 1303608907 | 黄庄返迁房三期照明箱变2号配电变压器 | 绿 | 331.3691 | 0 | 10kV上庄变电站522兴龙二线
1748 | 秦皇岛市供电公司 | 抚宁区供电公司 | 抚宁镇供电所 | 坟坨镇 | 池庄村 | 0303394826 | 池庄 | 红 | 0 | 0 | 10kV骊城站521城徐线
1749 | 秦皇岛市供电公司 | 抚宁区供电公司 | 抚宁镇供电所 | 抚宁镇 | 龙虎庄村 | 1303317428 | 龙虎庄村2变台 | 红 | 0 | 0 | 10kV521抚丁线
1750 | 秦皇岛市供电公司 | 抚宁区供电公司 | 抚宁镇供电所 | 抚宁镇 | 抚宁东街 | 1303296394 | 抚宁区紫金山景区停车场充电站间隔配电变压器 | 红 | 0 | 0 | 10kV抚宁站522抚三线
1751 | 秦皇岛市供电公司 | 抚宁区供电公司 | 抚宁镇供电所 | 抚宁镇 | 人口和计划生育局 | 1303384063 | 人口和计划生育局 | 红 | 0 | 0 | 10kV骊城站511城一线
1752 | 秦皇岛市供电公司 | 抚宁区供电公司 | 抚宁镇供电所 | 坟坨镇 | 黄金峪村 | 0303602178 | 黄宝峪4台 | 红 | 0 | 0 | 10kV骊城站521城徐线
1753 | 秦皇岛市供电公司 | 抚宁区供电公司 | 抚宁镇供电所 | 抚宁镇 | 范各庄村 | 0303602177 | 范各庄 | 红 | 0 | 0 | 10kV骊城站512城马线
1754 | 秦皇岛市供电公司 | 抚宁区供电公司 | 抚宁镇供电所 | 抚宁镇 | 抚宁东街 | 0303603114 | 荣御东3号配电变压器 | 黄 | 818.5155 | 0 | 10kV上庄变电站523东南一线
1755 | 秦皇岛市供电公司 | 抚宁区供电公司 | 抚宁镇供电所 | 抚宁镇 | 抚宁东街 | 0303603115 | 荣御东1号配电变压器 | 黄 | 823.5361 | 0 | 10kV上庄变电站523东南一线
1756 | 秦皇岛市供电公司 | 抚宁区供电公司 | 抚宁镇供电所 | 抚宁镇 | 抚宁东街 | 0303603116 | 荣御东2号配电变压器 | 黄 | 827.134 | 0 | 10kV上庄变电站523东南一线
1757 | 秦皇岛市供电公司 | 抚宁区供电公司 | 抚宁镇供电所 | 抚宁镇 | 抚宁东街 | 0303603117 | 荣御西1号配电变压器 | 黄 | 836.6495 | 0 | 10kV上庄变电站523东南一线
1758 | 秦皇岛市供电公司 | 抚宁区供电公司 | 抚宁镇供电所 | 抚宁镇 | 抚宁东街 | 0303603118 | 荣御西2号配电变压器 | 黄 | 820.4948 | 0 | 10kV上庄变电站523东南一线
1759 | 秦皇岛市供电公司 | 抚宁区供电公司 | 抚宁镇供电所 | 抚宁镇 | 抚宁镇 | 1303583918 | 抚宁镇建行家属院箱变配电变压器 | 红 | 0 | 0 | 10kV抚宁站522抚三线
1760 | 秦皇岛市供电公司 | 抚宁区供电公司 | 抚宁镇供电所 | 抚宁镇 | 魏庄村 | 0303601873 | 魏庄北台 | 黄 | 35.3258 | 0 | 10kV512抚鲁线
1761 | 秦皇岛市供电公司 | 抚宁区供电公司 | 抚宁镇供电所 | 抚宁镇 | 抚宁东街 | 0303562511 | 交通局家属院公变变压器 | 红 | 0 | 0 | 10kV骊城站522城三线
1762 | 秦皇岛市供电公司 | 抚宁区供电公司 | 抚宁镇供电所 | 抚宁镇 | 抚宁东街 | 0303562512 | 国土公变变压器 | 红 | 0 | 0 | 10kV骊城站522城三线
1763 | 秦皇岛市供电公司 | 抚宁区供电公司 | 抚宁镇供电所 | 抚宁镇 | 抚宁东街 | 0303553831 | 朝阳御府北3号箱变变压器 | 黄 | 1057.1959 | 0 | 10kV桃园变电站528城西二线
1764 | 秦皇岛市供电公司 | 抚宁区供电公司 | 抚宁镇供电所 | 抚宁镇 | 抚宁东街 | 0303553832 | 朝阳御府东2号箱变变压器 | 黄 | 839.5876 | 0 | 10kV桃园变电站528城西二线
1765 | 秦皇岛市供电公司 | 抚宁区供电公司 | 抚宁镇供电所 | 抚宁镇 | 上庄村 | 0303548332 | 上庄北公变 | 红 | 0 | 0 | 10kV521抚丁线
1766 | 秦皇岛市供电公司 | 抚宁区供电公司 | 抚宁镇供电所 | 抚宁镇 | 抚宁东街 | 0303553833 | 朝阳御府东1号箱变变压器 | 黄 | 836.3402 | 0 | 10kV桃园变电站528城西二线
1767 | 秦皇岛市供电公司 | 抚宁区供电公司 | 抚宁镇供电所 | 抚宁镇 | 抚宁镇 | 0303562212 | 交警大队250箱变间隔配电变压器 | 红 | 0 | 0 | 10kV骊城站522城三线
1768 | 秦皇岛市供电公司 | 抚宁区供电公司 | 抚宁镇供电所 | 坟坨镇 | 五各庄村 | 0303555353 | 五各庄六台公变 | 红 | 0 | 0 | 10kV骊城站521城徐线
1769 | 秦皇岛市供电公司 | 抚宁区供电公司 | 抚宁镇供电所 | 抚宁镇 | 抚宁东街 | 0303549213 | 宏都大厦充电桩变压器 | 红 | 0 | 0 | 10kV抚宁站522抚三线
1770 | 秦皇岛市供电公司 | 抚宁区供电公司 | 抚宁镇供电所 | 抚宁镇 | 骊祥街 | 1609251505013530 | 骊祥街公变 | 红 | 0 | 0 | 10kV骊城站522城三线
1771 | 秦皇岛市供电公司 | 抚宁区供电公司 | 抚宁镇供电所 | 抚宁镇 | 抚宁镇 | 1601252005026736 | 宏光家属院变压器 | 红 | 0 | 0 | 10kV抚宁站522抚三线
1772 | 秦皇岛市供电公司 | 抚宁区供电公司 | 抚宁镇供电所 | 抚宁镇 | 抚宁镇 | 1606251705007373 | 粮食局家属院箱变变压器 | 红 | 0 | 0 | 10kV抚宁站520抚二线
1773 | 秦皇岛市供电公司 | 抚宁区供电公司 | 抚宁镇供电所 | 抚宁镇 | 抚宁镇 | 1601251105003613 | 电力公司3号箱变变压器 | 红 | 0 | 0 | 10kV骊城站523城二线
1774 | 秦皇岛市供电公司 | 抚宁区供电公司 | 抚宁镇供电所 | 抚宁镇 | 抚宁镇 | 1601251105005247 | 电力公司2号箱变变压器 | 红 | 0 | 0 | 10kV骊城站523城二线
1775 | 秦皇岛市供电公司 | 抚宁区供电公司 | 抚宁镇供电所 | 抚宁镇 | 抚宁镇 | 1601251105001367 | 电力公司1号箱变变压器 | 红 | 0 | 0 | 10kV骊城站523城二线
1776 | 秦皇岛市供电公司 | 抚宁区供电公司 | 抚宁镇供电所 | 抚宁镇 | 陆庄 | 1601250705009065 | 陆庄2号变压器 | 黄 | 35.8 | 0 | 10kV512抚鲁线
1777 | 秦皇岛市供电公司 | 抚宁区供电公司 | 抚宁镇供电所 | 抚宁镇 | 邱营 | 1601250705008660 | 邱营4号变压器 | 红 | 0 | 0 | 10kV骊城站522城三线
1778 | 秦皇岛市供电公司 | 抚宁区供电公司 | 抚宁镇供电所 | 抚宁镇 | 兴龙广缘 | 1607251805008425 | 兴龙广缘2号变压器 | 绿 | 640 | 0 | 10kV上庄变电站522兴龙二线
1779 | 秦皇岛市供电公司 | 抚宁区供电公司 | 抚宁镇供电所 | 抚宁镇 | 北大角 | 1607251805008881 | 北大角2号公变 | 红 | 0 | 0 | 10kV511城西一线
1780 | 秦皇岛市供电公司 | 抚宁区供电公司 | 抚宁镇供电所 | 抚宁镇 | 兴龙广缘 | 1607251805001771 | 兴龙广缘1号变压器 | 绿 | 640 | 0 | 10kV上庄变电站522兴龙二线
1781 | 秦皇岛市供电公司 | 抚宁区供电公司 | 抚宁镇供电所 | 抚宁镇 | 宋庄 | 1607252105003702 | 宋庄7号 | 红 | 0 | 0 | 10kV骊城站521城徐线
1782 | 秦皇岛市供电公司 | 抚宁区供电公司 | 抚宁镇供电所 | 抚宁镇 | 抚宁东街 | 1610241205004949 | 新庄5号变台 | 绿 | 163.5691 | 0 | 10kV521齐各庄线
1783 | 秦皇岛市供电公司 | 抚宁区供电公司 | 抚宁镇供电所 | 抚宁镇 | 抚宁东街 | 1611242505011369 | 墨香铭筑商业公变变压器 | 红 | 0 | 0 | 10kV抚宁站520抚二线
1784 | 秦皇岛市供电公司 | 抚宁区供电公司 | 抚宁镇供电所 | 抚宁镇 | 抚宁东街 | 1609240905016461 | 观山小区3号变压器 | 红 | 0 | 0 | 10kV骊城站514紫金一线
1785 | 秦皇岛市供电公司 | 抚宁区供电公司 | 抚宁镇供电所 | 抚宁镇 | 抚宁东街 | 1609240905013081 | 观山小区4号变压器 | 红 | 0 | 0 | 10kV骊城站514紫金一线
1786 | 秦皇岛市供电公司 | 抚宁区供电公司 | 抚宁镇供电所 | 抚宁镇 | 抚宁东街 | 1609240905014274 | 观山小区2号变压器 | 红 | 0 | 0 | 10kV骊城站514紫金一线
1787 | 秦皇岛市供电公司 | 抚宁区供电公司 | 抚宁镇供电所 | 抚宁镇 | 抚宁东街 | 1609240905015170 | 观山小区1号变压器 | 红 | 0 | 0 | 10kV骊城站514紫金一线
1788 | 秦皇岛市供电公司 | 抚宁区供电公司 | 抚宁镇供电所 | 抚宁镇 | 池庄 | 1611242705005186 | 池庄4号变台 | 红 | 0 | 0 | 10kV骊城站521城徐线
1789 | 秦皇岛市供电公司 | 抚宁区供电公司 | 抚宁镇供电所 | 抚宁镇 | 抚宁东街 | 1610242305039442 | 紫荆花苑防疫站院箱变变压器 | 绿 | 550.3093 | 0 | 10kV上庄变电站514金山一线
1790 | 秦皇岛市供电公司 | 抚宁区供电公司 | 抚宁镇供电所 | 抚宁镇 | 抚宁东街 | 1610242305028830 | 紫荆花苑建设局院公变 | 绿 | 593.4433 | 0 | 10kV上庄变电站514金山一线
1791 | 秦皇岛市供电公司 | 抚宁区供电公司 | 抚宁镇供电所 | 抚宁镇 | 抚宁东街 | 1611242605006899 | 迎宾路南段2号公变 | 红 | 0 | 0 | 10kV骊城站522城三线
1792 | 秦皇岛市供电公司 | 抚宁区供电公司 | 抚宁镇供电所 | 抚宁镇 | 抚宁东街 | 1605242105121971 | 广电家属院变压器 | 红 | 0 | 0 | 10kV骊城站522城三线
1793 | 秦皇岛市供电公司 | 抚宁区供电公司 | 抚宁镇供电所 | 抚宁镇 | 抚宁东街 | 1606241505000359 | 国税局家属院公变 | 红 | 0 | 0 | 10kV511城西一线
1794 | 秦皇岛市供电公司 | 抚宁区供电公司 | 抚宁镇供电所 | 抚宁镇 | 东城贯 | 1604241805120891 | 东城贯东3号变压器 | 黄 | 91.0309 | 0 | 10kV512抚鲁线
1795 | 秦皇岛市供电公司 | 抚宁区供电公司 | 抚宁镇供电所 | 抚宁镇 | 邱营 | 1607241205025783 | 邱营西2号变压器 | 红 | 0 | 0 | 10kV骊城站511城一线
1796 | 秦皇岛市供电公司 | 抚宁区供电公司 | 抚宁镇供电所 | 抚宁镇 | 抚宁东街 | 1607242905010130 | 东斜街西段公变 | 红 | 0 | 0 | 10kV抚宁站520抚二线
1797 | 秦皇岛市供电公司 | 抚宁区供电公司 | 抚宁镇供电所 | 抚宁镇 | 齐各庄 | 1607240905017917 | 齐各庄南2号变压器 | 黄 | 70.6505 | 0 | 10kV521齐各庄线
1798 | 秦皇岛市供电公司 | 抚宁区供电公司 | 抚宁镇供电所 | 抚宁镇 | 抚宁东街 | 1605241405181939 | 观澜商业南箱变压器 | 红 | 0 | 0 | 10kV骊城站525紫金二线
1799 | 秦皇岛市供电公司 | 抚宁区供电公司 | 抚宁镇供电所 | 抚宁镇 | 抚宁东街 | 1605241405183798 | 观澜商业北箱变变压器 | 红 | 0 | 0 | 10kV骊城站525紫金二线
1800 | 秦皇岛市供电公司 | 抚宁区供电公司 | 抚宁镇供电所 | 抚宁镇 | 纸房 | 1607242305017431 | 纸房8变台 | 红 | 0 | 0 | 10kV骊城站521城徐线
1801 | 秦皇岛市供电公司 | 抚宁区供电公司 | 抚宁镇供电所 | 抚宁镇 | 抚宁东街 | 1604240805222087 | 墨香茗筑5号箱变变压器 | 黄 | 640.866 | 0 | 10kV513抚四线
1802 | 秦皇岛市供电公司 | 抚宁区供电公司 | 抚宁镇供电所 | 抚宁镇 | 黄宝峪 | 1608240605004003 | 黄宝峪8号变台 | 红 | 0 | 0 | 10kV骊城站521城徐线
1803 | 秦皇岛市供电公司 | 抚宁区供电公司 | 抚宁镇供电所 | 抚宁镇 | 抚宁东街 | 1604240805220409 | 墨香茗筑4号照明箱变变压器 | 红 | 0 | 0 | 10kV抚宁站520抚二线
1804 | 秦皇岛市供电公司 | 抚宁区供电公司 | 抚宁镇供电所 | 抚宁镇 | 抚宁东街 | 1604240805221325 | 墨香茗筑3号箱变变压器 | 黄 | 644.9794 | 0 | 10kV513抚四线
1805 | 秦皇岛市供电公司 | 抚宁区供电公司 | 抚宁镇供电所 | 抚宁镇 | 马庄村 | 0303675547 | 马庄5变台 | 红 | 0 | 0 | 10kV骊城站521城徐线
1806 | 秦皇岛市供电公司 | 抚宁区供电公司 | 抚宁镇供电所 | 坟坨镇 | 坟坨村 | 0303675546 | 坟坨南11号变压器 | 红 | 0 | 0 | 10kV骊城站521城徐线
1807 | 秦皇岛市供电公司 | 抚宁区供电公司 | 抚宁镇供电所 | 抚宁镇 | 抚宁东街 | 1611232705130642 | 南街二队公变 | 红 | 0 | 0 | 10kV骊城站511城一线
1808 | 秦皇岛市供电公司 | 抚宁区供电公司 | 抚宁镇供电所 | 抚宁镇 | 抚宁东街 | 1610232305130231 | 玺樾配电室3#照明 | 红 | 0 | 0 | 10kV抚宁站526宏都二线
1809 | 秦皇岛市供电公司 | 抚宁区供电公司 | 抚宁镇供电所 | 抚宁镇 | 抚宁东街 | 1610232305131083 | 玺樾配电室商业 | 红 | 0 | 0 | 10kV抚宁站526宏都二线
1810 | 秦皇岛市供电公司 | 抚宁区供电公司 | 抚宁镇供电所 | 抚宁镇 | 抚宁东街 | 1610232305129743 | 玺樾配电室1#照明 | 红 | 0 | 0 | 10kV抚宁站526宏都二线
1811 | 秦皇岛市供电公司 | 抚宁区供电公司 | 抚宁镇供电所 | 抚宁镇 | 抚宁东街 | 1610232305132318 | 玺樾配电室2#照明 | 红 | 0 | 0 | 10kV抚宁站526宏都二线
1812 | 秦皇岛市供电公司 | 抚宁区供电公司 | 抚宁镇供电所 | 抚宁镇 | 天马大街 | 1303681158 | 天马大街西1 | 黄 | 175.8165 | 0 | 10kV抚宁站511抚一线
1813 | 秦皇岛市供电公司 | 抚宁区供电公司 | 抚宁镇供电所 | 抚宁镇 | 后营村 | 1303681157 | 后营水台 | 红 | 0 | 0 | 10kV521抚丁线
1814 | 秦皇岛市供电公司 | 抚宁区供电公司 | 抚宁镇供电所 | 抚宁镇 | 迎宾路 | 0303681464 | 迎宾路南段1号公变 | 红 | 0 | 0 | 10kV骊城站511城一线
1815 | 秦皇岛市供电公司 | 抚宁区供电公司 | 抚宁镇供电所 | 抚宁镇 | 黄宝峪 | 0303677035 | 黄宝峪7变台 | 红 | 0 | 0 | 10kV骊城站521城徐线
1816 | 秦皇岛市供电公司 | 抚宁区供电公司 | 抚宁镇供电所 | 抚宁镇 | 抚宁东街 | 0303673162 | 尚水静1号配电室4号变压器 | 红 | 0 | 0 | 10kV骊城站514紫金一线
1817 | 秦皇岛市供电公司 | 抚宁区供电公司 | 抚宁镇供电所 | 抚宁镇 | 抚宁东街 | 0303673161 | 尚水静1号配电室3号变压器 | 红 | 0 | 0 | 10kV骊城站514紫金一线
1818 | 秦皇岛市供电公司 | 抚宁区供电公司 | 抚宁镇供电所 | 抚宁镇 | 抚宁东街 | 0303673114 | 尚水静3号配电室配电变压器1 | 红 | 0 | 0 | 10kV骊城站514紫金一线
1819 | 秦皇岛市供电公司 | 抚宁区供电公司 | 抚宁镇供电所 | 抚宁镇 | 抚宁东街 | 0303673160 | 尚水静1号配电室2号变压器 | 红 | 0 | 0 | 10kV骊城站514紫金一线
1820 | 秦皇岛市供电公司 | 抚宁区供电公司 | 抚宁镇供电所 | 抚宁镇 | 抚宁东街 | 0303673113 | 尚水静3号配电室配电变压器2 | 红 | 0 | 0 | 10kV骊城站514紫金一线
1821 | 秦皇岛市供电公司 | 抚宁区供电公司 | 抚宁镇供电所 | 抚宁镇 | 抚宁东街 | 0303673163 | 尚水静1号配电室1号变压器 | 红 | 0 | 0 | 10kV骊城站514紫金一线
1822 | 秦皇岛市供电公司 | 抚宁区供电公司 | 抚宁镇供电所 | 抚宁镇 | 抚洋小区 | 1303681627 | 抚洋小区路南200公变 | 红 | 0 | 0 | 10kV511城西一线
1823 | 秦皇岛市供电公司 | 抚宁区供电公司 | 抚宁镇供电所 | 抚宁镇 | 坟坨 | 0303685180 | 坟坨10变台 | 红 | 0 | 0 | 10kV骊城站512城马线
1824 | 秦皇岛市供电公司 | 抚宁区供电公司 | 抚宁镇供电所 | 抚宁镇 | 吴官营村 | 0303675976 | 吴官营3号台 | 黄 | 34.0536 | 0 | 10kV512抚鲁线
1825 | 秦皇岛市供电公司 | 抚宁区供电公司 | 抚宁镇供电所 | 茶棚乡 | 供电所院内 | 0303648117 | 茶棚供电所院内公变 | 红 | 0 | 0 | 10kV骊城站512城马线
1826 | 秦皇岛市供电公司 | 抚宁区供电公司 | 抚宁镇供电所 | 抚宁镇 | 抚宁东街 | 0303682455 | 观澜1#配电室02号变压器 | 红 | 0 | 0 | 10kV骊城站525紫金二线
1827 | 秦皇岛市供电公司 | 抚宁区供电公司 | 抚宁镇供电所 | 抚宁镇 | 抚宁东街 | 0303682457 | 观澜1#配电室01号变压器 | 红 | 0 | 0 | 10kV骊城站525紫金二线
1828 | 秦皇岛市供电公司 | 抚宁区供电公司 | 抚宁镇供电所 | 抚宁镇 | 抚宁东街 | 0303682458 | 观澜2#照明配电室2#变压器 | 红 | 0 | 0 | 10kV骊城站525紫金二线
1829 | 秦皇岛市供电公司 | 抚宁区供电公司 | 抚宁镇供电所 | 抚宁镇 | 抚宁东街 | 0303682456 | 观澜2#照明配电室1#变压器 | 红 | 0 | 0 | 10kV骊城站525紫金二线
1830 | 秦皇岛市供电公司 | 抚宁区供电公司 | 抚宁镇供电所 | 抚宁镇 | 抚宁东街 | 0303639412 | 静雅芳庭箱变3号变压器 | 绿 | 661.3031 | 0 | 10kV上庄变电站513宏都一线
1831 | 秦皇岛市供电公司 | 抚宁区供电公司 | 抚宁镇供电所 | 抚宁镇 | 抚宁东街 | 0303639413 | 静雅芳庭配电室1号变压器 | 红 | 0 | 0 | 10kV抚宁站526宏都二线
1832 | 秦皇岛市供电公司 | 抚宁区供电公司 | 抚宁镇供电所 | 抚宁镇 | 抚宁东街 | 1303639794 | 静雅芳庭配电室2号变 | 红 | 0 | 0 | 10kV抚宁站526宏都二线
1833 | 秦皇岛市供电公司 | 抚宁区供电公司 | 抚宁镇供电所 | 抚宁镇 | 抚宁东街 | 0303641112 | 宏都佳苑1号变压器 | 红 | 0 | 0 | 10kV抚宁站526宏都二线
1834 | 秦皇岛市供电公司 | 抚宁区供电公司 | 抚宁镇供电所 | 抚宁镇 | 抚宁东街 | 0303641272 | 宏都佳苑2号箱变变压器(左) | 红 | 0 | 0 | 10kV抚宁站526宏都二线
1835 | 秦皇岛市供电公司 | 抚宁区供电公司 | 抚宁镇供电所 | 抚宁镇 | 抚宁东街 | 0303641258 | 宏都佳苑3号箱变变压器(左) | 红 | 0 | 0 | 10kV抚宁站526宏都二线
1836 | 秦皇岛市供电公司 | 抚宁区供电公司 | 抚宁镇供电所 | 抚宁镇 | 抚宁东街 | 0303641259 | 宏都3号箱变变压器（右） | 红 | 0 | 0 | 10kV抚宁站526宏都二线
1837 | 秦皇岛市供电公司 | 抚宁区供电公司 | 抚宁镇供电所 | 抚宁镇 | 抚宁东街 | 0303641260 | 宏都佳苑2号箱变变压器(右) | 红 | 0 | 0 | 10kV抚宁站526宏都二线
1838 | 秦皇岛市供电公司 | 抚宁区供电公司 | 抚宁镇供电所 | 抚宁镇 | 西街 | 0303626754 | 汇景新城一期西1#商业变压器 | 红 | 0 | 0 | 10kV桃园站514西街一线
1839 | 秦皇岛市供电公司 | 抚宁区供电公司 | 抚宁镇供电所 | 抚宁镇 | 抚宁东街 | 0303626755 | 汇景新城一期西1#照明变压器 | 红 | 0 | 0 | 10kV桃园站514西街一线
1840 | 秦皇岛市供电公司 | 抚宁区供电公司 | 抚宁镇供电所 | 抚宁镇 | 抚宁东街 | 1303626899 | 汇景新城二期1#照明变压器 | 红 | 0 | 0 | 10kV桃园站514西街一线
1841 | 秦皇岛市供电公司 | 抚宁区供电公司 | 抚宁镇供电所 | 抚宁镇 | 抚宁东街 | 1303626900 | 汇景新城二期2#照明变压器 | 红 | 0 | 0 | 10kV桃园站514西街一线
1842 | 秦皇岛市供电公司 | 抚宁区供电公司 | 抚宁镇供电所 | 抚宁镇 | 西街 | 1303626901 | 汇景新城一期东2#商业变压器 | 红 | 0 | 0 | 10kV桃园站514西街一线
1843 | 秦皇岛市供电公司 | 抚宁区供电公司 | 抚宁镇供电所 | 抚宁镇 | 西街 | 1303626902 | 汇景新城二期1#商业变压器 | 红 | 0 | 0 | 10kV桃园站514西街一线
1844 | 秦皇岛市供电公司 | 抚宁区供电公司 | 抚宁镇供电所 | 抚宁镇 | 西街 | 1303626903 | 汇景新城一期东2#照明变压器 | 红 | 0 | 0 | 10kV桃园站514西街一线
1845 | 秦皇岛市供电公司 | 抚宁区供电公司 | 抚宁镇供电所 | 抚宁镇 | 抚宁东街 | 1303626904 | 汇景新城三期西#照明箱变变压器 | 红 | 0 | 0 | 10kV骊城站523城二线
1846 | 秦皇岛市供电公司 | 抚宁区供电公司 | 抚宁镇供电所 | 抚宁镇 | 抚宁东街 | 1303626905 | 汇景新城三期东1#照明箱变变压器 | 红 | 0 | 0 | 10kV骊城站523城二线
1847 | 秦皇岛市供电公司 | 抚宁区供电公司 | 抚宁镇供电所 | 坟坨镇 | 后明山村 | 1302761364 | 后明山下 | 红 | 0 | 0 | 10kV骊城站521城徐线
1848 | 秦皇岛市供电公司 | 抚宁区供电公司 | 抚宁镇供电所 | 抚宁镇 | 骊城街道 | 1303501863 | 东街2小区200公变 | 黄 | 384.4412 | 0 | 10kV513抚四线
1849 | 秦皇岛市供电公司 | 抚宁区供电公司 | 抚宁镇供电所 | 抚宁镇 | 抚宁镇 | 1303288364 | 水利局家属院公变间隔配电变压器 | 红 | 0 | 0 | 10kV骊城站511城一线
1850 | 秦皇岛市供电公司 | 抚宁区供电公司 | 抚宁镇供电所 | 抚宁镇 | 里杨小区 | 1303008407 | 10kV512抚鲁线里杨小区公变 | 黄 | 367.7938 | 0 | 10kV512抚鲁线
1851 | 秦皇岛市供电公司 | 抚宁区供电公司 | 抚宁镇供电所 | 抚宁镇 | 下庄村 | 0303530174 | 下庄4变台 | 红 | 0 | 0 | 10kV521抚丁线
1852 | 秦皇岛市供电公司 | 抚宁区供电公司 | 抚宁镇供电所 | 抚宁镇 | 骊城街道 | 1303297537 | 招商公变 | 红 | 0 | 0 | 10kV骊城站511城一线
1853 | 秦皇岛市供电公司 | 抚宁区供电公司 | 抚宁镇供电所 | 坟坨镇 | 杨洛木村 | 1302657648 | 杨洛木3台 | 红 | 0 | 0 | 10kV骊城站512城马线
1854 | 秦皇岛市供电公司 | 抚宁区供电公司 | 抚宁镇供电所 | 抚宁镇 | 东街村北商业街 | 1302694376 | 木器厂250公变 | 红 | 0 | 0 | 10kV511城西一线
1855 | 秦皇岛市供电公司 | 抚宁区供电公司 | 抚宁镇供电所 | 抚宁镇 | 南街路北 | 1302679471 | 南街路北160公变 | 黄 | 203.9485 | 0 | 10kV抚宁站511抚一线
1856 | 秦皇岛市供电公司 | 抚宁区供电公司 | 抚宁镇供电所 | 抚宁镇 | 桃园 | 1302693773 | 林西一200公变 | 红 | 0 | 0 | 10kV511城西一线
1857 | 秦皇岛市供电公司 | 抚宁区供电公司 | 抚宁镇供电所 | 抚宁镇 | 陈各庄村 | 1302733336 | 陈各庄南台 | 红 | 0 | 0 | 10kV521抚丁线
1858 | 秦皇岛市供电公司 | 抚宁区供电公司 | 抚宁镇供电所 | 抚宁镇 | 殷陈庄村 | 1302800187 | 殷陈庄新3台 | 红 | 0 | 0 | 10kV骊城站521城徐线
1859 | 秦皇岛市供电公司 | 抚宁区供电公司 | 抚宁镇供电所 | 抚宁镇 | 东城贯村 | 1302924748 | 东城贯水台 | 黄 | 87.3918 | 0 | 10kV512抚鲁线
1860 | 秦皇岛市供电公司 | 抚宁区供电公司 | 抚宁镇供电所 | 抚宁镇 | 坟坨村 | 1302762488 | 坟坨大乡 | 红 | 0 | 0 | 10kV骊城站512城马线
1861 | 秦皇岛市供电公司 | 抚宁区供电公司 | 抚宁镇供电所 | 抚宁镇 | 东吴村 | 1303123761 | 东吴北水2号 | 红 | 0 | 0 | 10kV521抚丁线
1862 | 秦皇岛市供电公司 | 抚宁区供电公司 | 抚宁镇供电所 | 抚宁镇 | 东街社村 | 1302694375 | 步行街315公变 | 红 | 0 | 0 | 10kV511城西一线
1863 | 秦皇岛市供电公司 | 抚宁区供电公司 | 抚宁镇供电所 | 抚宁镇 | 政庄村 | 1302657640 | 政庄北50 | 红 | 0 | 0 | 10kV骊城站521城徐线
1864 | 秦皇岛市供电公司 | 抚宁区供电公司 | 抚宁镇供电所 | 抚宁镇 | 后杨家营村 | 1302694766 | 后营变台 | 红 | 0 | 0 | 10kV521抚丁线
1865 | 秦皇岛市供电公司 | 抚宁区供电公司 | 抚宁镇供电所 | 坟坨镇 | 坟坨村 | 1302920721 | 坟坨村南8# | 红 | 0 | 0 | 10kV骊城站521城徐线
1866 | 秦皇岛市供电公司 | 抚宁区供电公司 | 抚宁镇供电所 | 抚宁镇 | 下铺村 | 1302661570 | 下铺南台 | 黄 | 56.0124 | 0 | 10kV512抚鲁线
1867 | 秦皇岛市供电公司 | 抚宁区供电公司 | 抚宁镇供电所 | 坟坨镇 | 旧县村 | 1303470629 | 旧县6台 | 红 | 0 | 0 | 10kV骊城站512城马线
1868 | 秦皇岛市供电公司 | 抚宁区供电公司 | 抚宁镇供电所 | 抚宁镇 | 殷陈庄村 | 1303470632 | 殷陈庄6台 | 红 | 0 | 0 | 10kV骊城站521城徐线
1869 | 秦皇岛市供电公司 | 抚宁区供电公司 | 抚宁镇供电所 | 坟坨镇 | 坟坨乡马庄村 | 1303408510 | 马庄4变台 | 红 | 0 | 0 | 10kV骊城站521城徐线
1870 | 秦皇岛市供电公司 | 抚宁区供电公司 | 抚宁镇供电所 | 抚宁镇 | 西宋庄村 | 1302797152 | 宋庄新3台 | 红 | 0 | 0 | 10kV骊城站521城徐线
1871 | 秦皇岛市供电公司 | 抚宁区供电公司 | 抚宁镇供电所 | 抚宁镇 | 殷陈庄村 | 1302957981 | 殷陈庄南5台 | 红 | 0 | 0 | 10kV骊城站521城徐线
1872 | 秦皇岛市供电公司 | 抚宁区供电公司 | 抚宁镇供电所 | 抚宁镇 | 东吴村 | 1303491563 | 东吴河西变 | 红 | 0 | 0 | 10kV521抚丁线
1873 | 秦皇岛市供电公司 | 抚宁区供电公司 | 抚宁镇供电所 | 抚宁镇 | 南望庄村 | 1302679942 | 南望庄村南100kVA变台 | 红 | 0 | 0 | 10kV骊城站523城二线
1874 | 秦皇岛市供电公司 | 抚宁区供电公司 | 抚宁镇供电所 | 抚宁镇 | 政庄村 | 1303408507 | 政庄12变台 | 红 | 0 | 0 | 10kV骊城站521城徐线
1875 | 秦皇岛市供电公司 | 抚宁区供电公司 | 抚宁镇供电所 | 坟坨镇 | 坟坨村 | 1302762489 | 坟坨一队 | 红 | 0 | 0 | 10kV骊城站512城马线
1876 | 秦皇岛市供电公司 | 抚宁区供电公司 | 抚宁镇供电所 | 抚宁镇 | 铁南小区 | 1302845695 | 铁南小区250公变 | 红 | 0 | 0 | 10kV511城西一线
1877 | 秦皇岛市供电公司 | 抚宁区供电公司 | 抚宁镇供电所 | 抚宁镇 | 殷陈庄村 | 1302843942 | 殷陈庄200公变 | 红 | 0 | 0 | 10kV骊城站521城徐线
1878 | 秦皇岛市供电公司 | 抚宁区供电公司 | 抚宁镇供电所 | 抚宁镇 | 白果树 | 1302845905 | 白果树250 | 红 | 0 | 0 | 10kV抚宁站520抚二线
1879 | 秦皇岛市供电公司 | 抚宁区供电公司 | 抚宁镇供电所 | 抚宁镇 | 抚宁东街 | 1303403462 | 景尚商业配电变压器 | 红 | 0 | 0 | 10kV骊城站513东南二线
1880 | 秦皇岛市供电公司 | 抚宁区供电公司 | 抚宁镇供电所 | 坟坨镇 | 范各庄村 | 1302800400 | 范各庄新3# | 红 | 0 | 0 | 10kV骊城站512城马线
1881 | 秦皇岛市供电公司 | 抚宁区供电公司 | 抚宁镇供电所 | 抚宁镇 | 东街村南三条 | 1302693442 | 东街1小区200公变 | 黄 | 383.5412 | 0 | 10kV513抚四线
1882 | 秦皇岛市供电公司 | 抚宁区供电公司 | 抚宁镇供电所 | 抚宁镇 | 西街村西大街 | 1302675560 | 双庙胡同200公变 | 红 | 0 | 0 | 10kV骊城站523城二线
1883 | 秦皇岛市供电公司 | 抚宁区供电公司 | 抚宁镇供电所 | 抚宁镇 | 马庄村 | 1303408509 | 马庄3变台 | 红 | 0 | 0 | 10kV骊城站521城徐线
1884 | 秦皇岛市供电公司 | 抚宁区供电公司 | 抚宁镇供电所 | 抚宁镇 | 抚宁东街 | 1303356206 | 信发房地产四期景尚西配电变压器 | 红 | 0 | 0 | 10kV骊城站513东南二线
1885 | 秦皇岛市供电公司 | 抚宁区供电公司 | 抚宁镇供电所 | 抚宁镇 | 南望庄村 | 1303367763 | 南望庄电热新400 | 红 | 0 | 0 | 10kV骊城站511城一线
1886 | 秦皇岛市供电公司 | 抚宁区供电公司 | 抚宁镇供电所 | 抚宁镇 | 东街村北商业街 | 0303379201 | 23户100公变 | 红 | 0 | 0 | 10kV抚宁站520抚二线
1887 | 秦皇岛市供电公司 | 抚宁区供电公司 | 抚宁镇供电所 | 抚宁镇 | 北商业街北一条 | 1303367762 | 东街铁锅宴门口400 | 红 | 0 | 0 | 10kV511城西一线
1888 | 秦皇岛市供电公司 | 抚宁区供电公司 | 抚宁镇供电所 | 抚宁镇 | 钟庄村 | 1303367760 | 钟庄北路口 | 黄 | 130.3258 | 0 | 10kV512抚鲁线
1889 | 秦皇岛市供电公司 | 抚宁区供电公司 | 抚宁镇供电所 | 抚宁镇 | 王营村21号 | 1302733344 | 王营变台 | 黄 | 155.3423 | 0 | 10kV521齐各庄线
1890 | 秦皇岛市供电公司 | 抚宁区供电公司 | 抚宁镇供电所 | 抚宁镇 | 抚洋小区 | 1302663877 | 土产200公变 | 红 | 0 | 0 | 10kV511城西一线
1891 | 秦皇岛市供电公司 | 抚宁区供电公司 | 抚宁镇供电所 | 抚宁镇 | 钟庄村 | 1302728200 | 钟庄200公变 | 黄 | 160.0557 | 0 | 10kV512抚鲁线
1892 | 秦皇岛市供电公司 | 抚宁区供电公司 | 抚宁镇供电所 | 抚宁镇 | 察院口 | 1302800913 | 察院口400变压器 | 红 | 0 | 0 | 10kV骊城站524城四线
1893 | 秦皇岛市供电公司 | 抚宁区供电公司 | 抚宁镇供电所 | 坟坨镇 | 任各庄村 | 1302799149 | 任各庄 | 红 | 0 | 0 | 10kV骊城站512城马线
1894 | 秦皇岛市供电公司 | 抚宁区供电公司 | 抚宁镇供电所 | 抚宁镇 | 种子公司院内 | 1302845571 | 种子公司200变压器 | 黄 | 186.7278 | 0 | 10kV抚宁站511抚一线
1895 | 秦皇岛市供电公司 | 抚宁区供电公司 | 抚宁镇供电所 | 抚宁镇 | 齐各庄村 | 1302733348 | 齐各庄3、4队 | 黄 | 55.2175 | 0 | 10kV521齐各庄线
1896 | 秦皇岛市供电公司 | 抚宁区供电公司 | 抚宁镇供电所 | 抚宁镇 | 东街村南二条 | 0303379202 | 东街大队门前250公变 | 红 | 0 | 0 | 10kV511城西一线
1897 | 秦皇岛市供电公司 | 抚宁区供电公司 | 抚宁镇供电所 | 抚宁镇 | 北街村北新村 | 1303367766 | 北街1# | 黄 | 177.4474 | 0 | 10kV512抚鲁线
1898 | 秦皇岛市供电公司 | 抚宁区供电公司 | 抚宁镇供电所 | 抚宁镇 | 钟庄村 | 1303380276 | 钟庄西配电变压器 | 红 | 0 | 0 | 10kV抚宁站520抚二线
1899 | 秦皇岛市供电公司 | 抚宁区供电公司 | 抚宁镇供电所 | 抚宁镇 | 吴官营村 | 1303223487 | 吴官营50变压器 | 黄 | 24.6969 | 0 | 10kV512抚鲁线
1900 | 秦皇岛市供电公司 | 抚宁区供电公司 | 抚宁镇供电所 | 抚宁镇 | 钱金庄村 | 0303379204 | 钱庄村西 | 红 | 0 | 0 | 10kV抚宁站522抚三线
1901 | 秦皇岛市供电公司 | 抚宁区供电公司 | 抚宁镇供电所 | 抚宁镇 | 北街村 | 1303367764 | 北街国道北公变 | 红 | 0 | 0 | 10kV511城西一线
1902 | 秦皇岛市供电公司 | 抚宁区供电公司 | 抚宁镇供电所 | 抚宁镇 | 南大街 | 1303367774 | 南望庄小渔村北 | 红 | 0 | 0 | 10kV骊城站511城一线
1903 | 秦皇岛市供电公司 | 抚宁区供电公司 | 抚宁镇供电所 | 抚宁镇 | 北商业街南二条 | 1303367761 | 东街自来水路口南400 | 红 | 0 | 0 | 10kV511城西一线
1904 | 秦皇岛市供电公司 | 抚宁区供电公司 | 抚宁镇供电所 | 抚宁镇 | 龙虎庄村 | 1302694770 | 龙虎庄变台 | 红 | 0 | 0 | 10kV521抚丁线
1905 | 秦皇岛市供电公司 | 抚宁区供电公司 | 抚宁镇供电所 | 抚宁镇 | 刘庄村 | 1302733360 | 刘庄南台 | 红 | 0 | 0 | 10kV521抚丁线
1906 | 秦皇岛市供电公司 | 抚宁区供电公司 | 抚宁镇供电所 | 抚宁镇 | 棉南 | 1302801070 | 棉南315公变 | 红 | 0 | 0 | 10kV骊城站524城四线
1907 | 秦皇岛市供电公司 | 抚宁区供电公司 | 抚宁镇供电所 | 抚宁镇 | 东街村东大街南二条 | 1302800961 | 电力315箱变变压器 | 红 | 0 | 0 | 10kV511城西一线
1908 | 秦皇岛市供电公司 | 抚宁区供电公司 | 抚宁镇供电所 | 抚宁镇 | 任各庄村 | 1302722628 | 任各庄南台 | 红 | 0 | 0 | 10kV骊城站512城马线
1909 | 秦皇岛市供电公司 | 抚宁区供电公司 | 抚宁镇供电所 | 抚宁镇 | 北街东一条 | 1303367765 | 北街民宿区公变 | 红 | 0 | 0 | 10kV511城西一线
1910 | 秦皇岛市供电公司 | 抚宁区供电公司 | 抚宁镇供电所 | 抚宁镇 | 白果树村 | 1303367775 | 白果树天骄华庭东公变 | 黄 | 517.7938 | 0 | 10kV抚宁站511抚一线
1911 | 秦皇岛市供电公司 | 抚宁区供电公司 | 抚宁镇供电所 | 抚宁镇 | 东街 | 1303367757 | 棉织厂 | 红 | 0 | 0 | 10kV511城西一线
1912 | 秦皇岛市供电公司 | 抚宁区供电公司 | 抚宁镇供电所 | 抚宁镇 | 通用机械厂家属院 | 0303561291 | 抚宁镇通用机械厂家属院公变 | 红 | 0 | 0 | 10kV骊城站524城四线
1913 | 秦皇岛市供电公司 | 抚宁区供电公司 | 牛头崖镇供电所 | 牛头崖镇 | 长不老口 | 1302648796 | 长不老口100变压器 | 黄 | 8.15 | 0 | 交流10kV522马坊线
1914 | 秦皇岛市供电公司 | 抚宁区供电公司 | 牛头崖镇供电所 | 牛头崖镇 | 闪水庄 | 0303683480 | 闪水庄3#变台 | 红 | 0 | 0 | 交流10kV522马坊线
1915 | 秦皇岛市供电公司 | 抚宁区供电公司 | 抚宁镇供电所 | 抚宁镇 | 贺庄 | 1302733343 | 贺庄 | 黄 | 228.375 | 0 | 10kV521齐各庄线
1916 | 秦皇岛市供电公司 | 抚宁区供电公司 | 抚宁镇供电所 | 抚宁镇 | 高庄 | 1302733364 | 高庄西台 | 红 | 0 | 0 | 10kV521抚丁线
1917 | 秦皇岛市供电公司 | 抚宁区供电公司 | 榆关镇供电所 | 榆关镇 | 大刘庄 | 1303022981 | 大刘庄4# | 黄 | 37.3938 | 0 | 10kV党各庄变电站515员外庄线
1918 | 秦皇岛市供电公司 | 抚宁区供电公司 | 牛头崖镇供电所 | 秦皇岛市经济技术开发区 | 船厂路街道郭高马坊村 | 1302648792 | 郭高南分支001杆郭高南变压器 | 黄 | 32.7165 | 0 | 交流10kV522马坊线
1919 | 秦皇岛市供电公司 | 抚宁区供电公司 | 牛头崖镇供电所 | 牛头崖镇 | 刘马坊 | 1302648792 | 刘马坊200变压器（中心村） | 黄 | 53.0722 | 0 | 交流10kV522马坊线

## 线路
秦皇岛市分布式光伏配线可开放容量公示表
序号 | 市公司 | 县公司 | 供电所 | 乡、镇(街道） | 村 | 10kV线路名称 | 接入电网承载力评估等级 | 当季测算可开放容量（千瓦）
76 | 秦皇岛供电公司 | 抚宁区供电公司 | 牛头崖镇供电所 | 牛头崖镇 | 长不老口，周营，药马坊，闪水庄，郭高，杨户屯，孙庄，刘马坊，太和寨， | 交流10kV522马坊线 | 绿 | 11957.7
77 | 秦皇岛供电公司 | 抚宁区供电公司 | 留守营镇供电所 | 留守营镇 | 北街，东街，南街，西街，谭庄， | 10kv小营站524留守营线 | 红 | 0
78 | 秦皇岛供电公司 | 抚宁区供电公司 | 抚宁镇供电所 | 抚宁镇 | 抚宁镇 | 10kV骊城站525紫金二线 | 红 | 0
79 | 秦皇岛供电公司 | 抚宁区供电公司 | 抚宁镇供电所 | 抚宁镇 | 抚宁村 | 10kV骊城站524城四线 | 红 | 0
80 | 秦皇岛供电公司 | 抚宁区供电公司 | 抚宁镇供电所 | 抚宁镇 | 西街，南望庄村，双庙胡同 | 10kV骊城站523城二线 | 红 | 0
81 | 秦皇岛供电公司 | 抚宁区供电公司 | 抚宁镇供电所 | 抚宁镇 | 健康南街，南街新区，邱营，骊祥街 | 10kV骊城站522城三线 | 红 | 0
82 | 秦皇岛供电公司 | 抚宁区供电公司 | 抚宁镇供电所 | 抚宁镇 | 纸房，政庄，后明山，池庄，伍各庄 | 10kV骊城站521城徐线 | 红 | 0
83 | 秦皇岛供电公司 | 抚宁区供电公司 | 抚宁镇供电所 | 抚宁镇 | 抚宁镇 | 10kV骊城站514紫金一线 | 红 | 0
84 | 秦皇岛供电公司 | 抚宁区供电公司 | 抚宁镇供电所 | 抚宁镇 | 抚宁镇 | 10kV骊城站513东南二线 | 红 | 0
85 | 秦皇岛供电公司 | 抚宁区供电公司 | 抚宁镇供电所 | 留守营镇 | 黄金山头，徐庄，滑石后，任各庄，旧县，坟坨 | 10kV骊城站512城马线 | 红 | 0
86 | 秦皇岛供电公司 | 抚宁区供电公司 | 抚宁镇供电所 | 抚宁镇 | 南望庄，邱营，南望庄，新立街 | 10kV骊城站511城一线 | 红 | 0
87 | 秦皇岛供电公司 | 抚宁区供电公司 | 榆关镇供电所 | 榆关镇 | 大刘庄，沙河，杨各庄，西岭，腰排 | 10kV西区站550紫草坞线 | 绿 | 7921.4
88 | 秦皇岛供电公司 | 抚宁区供电公司 | 榆关镇供电所 | 榆关镇 | 西场 | 10kV董庄变电站524深所线 | 红 | 0
89 | 秦皇岛供电公司 | 抚宁区供电公司 | 榆关镇供电所 | 榆关镇 | 董庄 | 10kV董庄变电站523瑞华线 | 红 | 0
90 | 秦皇岛供电公司 | 抚宁区供电公司 | 留守营镇供电所 | 留守营镇 | 留守营，凡南 | 10kV留守营站524留樊四线 | 红 | 0
91 | 秦皇岛供电公司 | 抚宁区供电公司 | 留守营镇供电所 | 留守营镇 | 大市场，西街 | 10kV留守营站521留丰线 | 红 | 0
92 | 秦皇岛供电公司 | 抚宁区供电公司 | 留守营镇供电所 | 留守营镇 | 凡南，樊南 | 10kV留守营站512留樊二线 | 绿 | 6778.1
93 | 秦皇岛供电公司 | 抚宁区供电公司 | 茶棚乡供电所 | 茶棚乡 | 田各庄 | 10kV田各庄站521沧州园线 | 红 | 0
94 | 秦皇岛供电公司 | 抚宁区供电公司 | 茶棚乡供电所 | 茶棚乡 | 田各庄 | 10kV田各庄站520北园一线 | 红 | 0
95 | 秦皇岛供电公司 | 抚宁区供电公司 | 茶棚乡供电所 | 茶棚乡 | 刘家沟，朱各庄 | 10kV田各庄站514创业线 | 黄 | 6890.4
96 | 秦皇岛供电公司 | 抚宁区供电公司 | 茶棚乡供电所 | 茶棚乡 | 茹后街，西石河，后石河 | 10kV田各庄站512茹马线 | 黄 | 3992
97 | 秦皇岛供电公司 | 抚宁区供电公司 | 茶棚乡供电所 | 茶棚乡 | 白家堡子，寒江峪，田后街，田前街，程各庄 | 10kV田各庄站511大山头线 | 黄 | 5203.4
98 | 秦皇岛供电公司 | 抚宁区供电公司 | 茶棚乡供电所 | 茶棚乡 | 三里杨，大李官营，渤海寨，谢家沟 | 10kV田各庄站510沙金沟线 | 黄 | 288.2
99 | 秦皇岛供电公司 | 抚宁区供电公司 | 榆关镇供电所 | 榆关镇 | 北甸子，北庄河，东桐叶，马庄 | 10kV深河站525北庄河线 | 绿 | 7874.5
100 | 秦皇岛供电公司 | 抚宁区供电公司 | 榆关镇供电所 | 榆关镇 | 东旭庄，望海店，韩兴庄，东甸子 | 10kV深河站515望海店线 | 绿 | 7121.6
101 | 秦皇岛供电公司 | 抚宁区供电公司 | 榆关镇供电所 | 榆关镇 | 河西，亲水湾小区 | 10kV榆关站523榆沙线 | 绿 | 3177.8
102 | 秦皇岛供电公司 | 抚宁区供电公司 | 榆关镇供电所 | 榆关镇 | 河西，后庄，榆关 | 10kV榆关站522榆大线 | 绿 | 6066.2
103 | 秦皇岛供电公司 | 抚宁区供电公司 | 榆关镇供电所 | 榆关镇 | 榆关村，后庄，北岭 | 10kV榆关站513榆平线 | 黄 | 6865.4
104 | 秦皇岛供电公司 | 抚宁区供电公司 | 榆关镇供电所 | 榆关镇 | 五王庄，博士营，东新寨，兴隆寨 | 10kV榆关站512榆冯线 | 黄 | 4218
105 | 秦皇岛供电公司 | 抚宁区供电公司 | 茶棚乡供电所 | 茶棚乡 | 大所二村，孙家拨子，小所，袭家沟 | 10kV桃园站525董家峪线 | 黄 | 202.5
106 | 秦皇岛供电公司 | 抚宁区供电公司 | 茶棚乡供电所 | 茶棚乡 | 马各庄 | 10kV桃园站524马各庄线 | 黄 | 7135.8
107 | 秦皇岛供电公司 | 抚宁区供电公司 | 茶棚乡供电所 | 茶棚乡 | 许家峪，前白塔，上官营，谢家沟 | 10kV桃园站515白塔线 | 红 | 0
108 | 秦皇岛供电公司 | 抚宁区供电公司 | 抚宁镇供电所 | 抚宁镇 | 汇景新城 | 10kV桃园站514西街一线 | 红 | 0
109 | 秦皇岛供电公司 | 抚宁区供电公司 | 抚宁镇供电所 | 抚宁镇 | 朝阳御府 | 10kV桃园变电站528城西二线 | 黄 | 8487
110 | 秦皇岛供电公司 | 抚宁区供电公司 | 榆关镇供电所 | 榆关镇 | 深河，西场 | 10kV栖云寺站541韩兴线 | 绿 | 6133.5
111 | 秦皇岛供电公司 | 抚宁区供电公司 | 抚宁镇供电所 | 抚宁镇 | 玺樾，宏都佳苑 | 10kV抚宁站526宏都二线 | 红 | 0
112 | 秦皇岛供电公司 | 抚宁区供电公司 | 抚宁镇供电所 | 抚宁镇 | 钱金庄，宏光家属院 | 10kV抚宁站522抚三线 | 红 | 0
113 | 秦皇岛供电公司 | 抚宁区供电公司 | 抚宁镇供电所 | 抚宁镇 | 新华书店家属院，富强园，红光冷食，钟庄 | 10kV抚宁站520抚二线 | 红 | 0
114 | 秦皇岛供电公司 | 抚宁区供电公司 | 抚宁镇供电所 | 抚宁镇 | 兴达小区，白果树，棉南 | 10kV抚宁站511抚一线 | 黄 | 7708.1
115 | 秦皇岛供电公司 | 抚宁区供电公司 | 留守营镇供电所 | 留守营镇 | 山上营，黄义庄 | 10kV小营站523缸山线 | 红 | 0
116 | 秦皇岛供电公司 | 抚宁区供电公司 | 留守营镇供电所 | 留守营镇 | 张各前，后韩村，留守营南街 | 10kV小营站515工业线 | 红 | 0
117 | 秦皇岛供电公司 | 抚宁区供电公司 | 留守营镇供电所 | 留守营镇 | 后韩街里，前韩街里，张各前，谭庄，后韩 | 10kV小营变电站525小燕线 | 红 | 0
118 | 秦皇岛供电公司 | 抚宁区供电公司 | 牛头崖镇供电所 | 牛头崖镇 | 太和寨，牛南小庄，南新庄，牛镇经委 | 10kV太和寨变电站524太和线 | 绿 | 9220.8
119 | 秦皇岛供电公司 | 抚宁区供电公司 | 牛头崖镇供电所 | 牛头崖镇 | 蒲兰，岭上，张李庄，丁沟 | 10kV太和寨变电站513太卢线 | 红 | 0
120 | 秦皇岛供电公司 | 抚宁区供电公司 | 台营镇供电所 | 台营镇 | 大二村，大三村，大一、二村 | 10kV大新寨站523大三村线 | 红 | 0
121 | 秦皇岛供电公司 | 抚宁区供电公司 | 台营镇供电所 | 台营镇 | 宣各寨，北寨，乎各庄，安屯 | 10kV大新寨站522大石线 | 红 | 0
122 | 秦皇岛供电公司 | 抚宁区供电公司 | 台营镇供电所 | 台营镇 | 牛栏店，大曹寨，王汉沟，单庄 | 10kV大新寨站521大大二线 | 红 | 0
123 | 秦皇岛供电公司 | 抚宁区供电公司 | 台营镇供电所 | 台营镇 | 王各庄，渤河寨，华庄，马家访，于各庄 | 10kV大新寨站513大台线 | 黄 | 1586
124 | 秦皇岛供电公司 | 抚宁区供电公司 | 台营镇供电所 | 台营镇 | 董各庄，寨里庄，跌死牛，王各庄，双岭 | 10kV大新寨站512大大一线 | 黄 | 319.9
125 | 秦皇岛供电公司 | 抚宁区供电公司 | 台营镇供电所 | 台营镇 | 大石窟，猩猩峪，宣各寨，庞各庄 | 10kV大新寨站510小河峪线 | 黄 | 8798.2
126 | 秦皇岛供电公司 | 抚宁区供电公司 | 台营镇供电所 | 台营镇 | 西张各庄，牛角峪，康各庄，陈家铺，北刁 | 10kV台营站522康各庄线 | 黄 | 2136.9
127 | 秦皇岛供电公司 | 抚宁区供电公司 | 台营镇供电所 | 台营镇 | 干涧岭，巧嘴，石碑沟，石槽峪，赵各庄 | 10kV台营站521干涧线 | 黄 | 787.9
128 | 秦皇岛供电公司 | 抚宁区供电公司 | 台营镇供电所 | 台营镇 | 三村，七家寨，五村，二村，一村，冬暖庄 | 10kV台营站511巨各庄线 | 红 | 0
129 | 秦皇岛供电公司 | 抚宁区供电公司 | 留守营镇供电所 | 留守营镇 | 沿沟屯，赵庄，黄金山头，宋庄 | 10kV上庄变电站525黄金二线 | 黄 | 616
130 | 秦皇岛供电公司 | 抚宁区供电公司 | 抚宁镇供电所 | 抚宁镇 | 上庄 | 10kV上庄变电站524金山二线 | 绿 | 5315.2
131 | 秦皇岛供电公司 | 抚宁区供电公司 | 抚宁镇供电所 | 抚宁镇 | 德旭瑞，紫金湾信发 | 10kV上庄变电站523东南一线 | 黄 | 8385.6
132 | 秦皇岛供电公司 | 抚宁区供电公司 | 抚宁镇供电所 | 抚宁镇 | 兴龙广缘，黄庄返迁房 | 10kV上庄变电站522兴龙二线 | 绿 | 5265.4
133 | 秦皇岛供电公司 | 抚宁区供电公司 | 抚宁镇供电所 | 抚宁镇 | 翰林院澜庭，翰林院三期 | 10kV上庄变电站521碧海二线 | 绿 | 6214.7
134 | 秦皇岛供电公司 | 抚宁区供电公司 | 抚宁镇供电所 | 抚宁镇 | 上庄 | 10kV上庄变电站515黄金一线 | 黄 | 6460
135 | 秦皇岛供电公司 | 抚宁区供电公司 | 抚宁镇供电所 | 抚宁镇 | 紫荆花苑 | 10kV上庄变电站514金山一线 | 绿 | 2207.7
136 | 秦皇岛供电公司 | 抚宁区供电公司 | 抚宁镇供电所 | 抚宁镇 | 静雅芳庭，玺樾 | 10kV上庄变电站513宏都一线 | 绿 | 4572.6
137 | 秦皇岛供电公司 | 抚宁区供电公司 | 抚宁镇供电所 | 抚宁镇 | 上庄 | 10kV上庄变电站512兴龙一线 | 绿 | 9887
138 | 秦皇岛供电公司 | 抚宁区供电公司 | 抚宁镇供电所 | 抚宁镇 | 翰林院 | 10kV上庄变电站511碧海一线 | 黄 | 8149.1
139 | 秦皇岛供电公司 | 抚宁区供电公司 | 茶棚乡供电所 | 茶棚乡 | 陈家园，邴各庄 | 10kV527邴各庄线 | 黄 | 957.2
140 | 秦皇岛供电公司 | 抚宁区供电公司 | 茶棚乡供电所 | 茶棚乡 | 鲁西 | 10kV523鲁西二线 | 黄 | 5847
141 | 秦皇岛供电公司 | 抚宁区供电公司 | 留守营镇供电所 | 留守营镇 | 留守营 | 10kV523纸业线 | 红 | 0
142 | 秦皇岛供电公司 | 抚宁区供电公司 | 牛头崖镇供电所 | 牛头崖镇 | 卢王庄，桃园，曹家地，贲庄 | 10kV523卢桃线 | 绿 | 8443
143 | 秦皇岛供电公司 | 抚宁区供电公司 | 留守营镇供电所 | 留守营镇 | 官庄，南街 | 10kV522留官线 | 红 | 0
144 | 秦皇岛供电公司 | 抚宁区供电公司 | 留守营镇供电所 | 留守营镇 | 东街，北石义庄，小营村，郭营大渠 | 10kV522渤海一线 | 红 | 0
145 | 秦皇岛供电公司 | 抚宁区供电公司 | 榆关镇供电所 | 榆关镇 | 大米和头，高家店，崔李庄，大刘庄 | 10kV522太玻线 | 绿 | 7677.9
146 | 秦皇岛供电公司 | 抚宁区供电公司 | 抚宁镇供电所 | 抚宁镇 | 齐各庄，万庄，陈各庄，崔庄 | 10kV521齐各庄线 | 绿 | 8062.8
147 | 秦皇岛供电公司 | 抚宁区供电公司 | 抚宁镇供电所 | 抚宁镇 | 新庄，刘庄，下庄，东吴，西吴 | 10kV521抚丁线 | 红 | 0
148 | 秦皇岛供电公司 | 抚宁区供电公司 | 留守营镇供电所 | 留守营镇 | 桑园，董村，牛店子，东石义 | 10kV516渤海二线 | 红 | 0
149 | 秦皇岛供电公司 | 抚宁区供电公司 | 榆关镇供电所 | 榆关镇 | 平市南，古城子，白家岭，寺后头，大科坨 | 10kV514鸭儿峪线 | 红 | 0
150 | 秦皇岛供电公司 | 抚宁区供电公司 | 牛头崖镇供电所 | 牛头崖镇 | 北坊，大泥河，老鸦窝，渠子口 | 10kV514太西线 | 红 | 0
151 | 秦皇岛供电公司 | 抚宁区供电公司 | 茶棚乡供电所 | 茶棚乡 | 王庄，单庄，细河，小李庄，大李庄 | 10kV513鲁西一线 | 红 | 0
152 | 秦皇岛供电公司 | 抚宁区供电公司 | 留守营镇供电所 | 留守营镇 | 凡南村 | 10kV513留樊三线 | 黄 | 2357.8
153 | 秦皇岛供电公司 | 抚宁区供电公司 | 抚宁镇供电所 | 抚宁镇 | 鑫鑫小区，墨香茗筑，东街 | 10kV513抚四线 | 黄 | 7174.7
154 | 秦皇岛供电公司 | 抚宁区供电公司 | 留守营镇供电所 | 留守营镇 | 黄义庄，凡北，张各前，桥西街 | 10kV513凡南线 | 红 | 0
155 | 秦皇岛供电公司 | 抚宁区供电公司 | 榆关镇供电所 | 榆关镇 | 贾庄，驸马寨，龙口店，贾庄 | 10kV513东新寨线 | 红 | 0
156 | 秦皇岛供电公司 | 抚宁区供电公司 | 茶棚乡供电所 | 茶棚乡 | 桃园，枣园，鲁庄， | 10kV512茶棚线 | 红 | 0
157 | 秦皇岛供电公司 | 抚宁区供电公司 | 抚宁镇供电所 | 抚宁镇 | 钟庄， | 10kV512抚鲁线 | 黄 | 5687.1
158 | 秦皇岛供电公司 | 抚宁区供电公司 | 牛头崖镇供电所 | 牛头崖镇 | 东城贯 | 10kV512太都线 | 红 | 0
159 | 秦皇岛供电公司 | 抚宁区供电公司 | 留守营镇供电所 | 留守营镇 | 黄义庄，凡北，张各前，桥西街 | 10kV512丁义庄线 | 红 | 0
160 | 秦皇岛供电公司 | 抚宁区供电公司 | 榆关镇供电所 | 榆关镇 | 潘官营，小新庄，大新庄 | 10kV511车厂线 | 红 | 0
161 | 秦皇岛供电公司 | 抚宁区供电公司 | 留守营镇供电所 | 留守营镇 | 留守营村 | 10kV511留樊一线 | 黄 | 6417.9
162 | 秦皇岛供电公司 | 抚宁区供电公司 | 牛头崖镇供电所 | 牛头崖镇 | 牛头崖村东，狮子河，南店子，牛头崖北 | 10kV511太官线 | 红 | 0
163 | 秦皇岛供电公司 | 抚宁区供电公司 | 抚宁镇供电所 | 抚宁镇 | 北商业街，北大角，东自来水，二小 | 10kV511城西一线 | 红 | 0
164 | 秦皇岛供电公司 | 抚宁区供电公司 | 榆关镇供电所 | 榆关镇 | 上徐，往店子，牛蹄寨，洼儿庄 | 10kV511上徐线 | 红 | 0
843 | 秦皇岛供电公司 | 抚宁区供电公司 | 榆关镇供电所 | 腾飞路街道 | 义卜寨村、华义庄村、大毛庄村 | 10kV栖云寺站517华义线 | 绿 | 4726

## 主变
秦皇岛市分布式光伏主变可开放容量公示表
序号 | 市公司 | 主变名称 | 接入电网承载力评估等级 | 当季测算可开放容量（千瓦） | 电压等级
1 | 秦皇岛供电公司 | 青龙变电站2号主变 | 红 | 0 | 110kV
2 | 秦皇岛供电公司 | 青龙变电站1号主变 | 红 | 0 | 110kV
3 | 秦皇岛供电公司 | 隔河头变电站2号主变 | 红 | 0 | 110kV
4 | 秦皇岛供电公司 | 隔河头变电站1号主变 | 红 | 0 | 110kV
5 | 秦皇岛供电公司 | 河南变电站2号主变 | 红 | 0 | 110kV
6 | 秦皇岛供电公司 | 河南变电站1号主变 | 红 | 0 | 110kV
7 | 秦皇岛供电公司 | 庙沟变电站2号主变 | 红 | 0 | 110kV
8 | 秦皇岛供电公司 | 庙沟变电站1号主变 | 绿 | 3497.4 | 110kV
9 | 秦皇岛供电公司 | 娄杖子变电站2号主变 | 红 | 0 | 110kV
10 | 秦皇岛供电公司 | 娄杖子变电站1号主变 | 红 | 0 | 110kV
11 | 秦皇岛供电公司 | 土门子变电站2号主变 | 红 | 0 | 110kV
12 | 秦皇岛供电公司 | 土门子变电站1号主变 | 红 | 0 | 110kV
13 | 秦皇岛供电公司 | 双山子变电站2号主变 | 红 | 0 | 110kV
14 | 秦皇岛供电公司 | 双山子变电站1号主变 | 红 | 0 | 110kV
15 | 秦皇岛供电公司 | 龙王庙变电站2号主变 | 红 | 0 | 35kV
16 | 秦皇岛供电公司 | 龙王庙变电站1号主变 | 红 | 0 | 35kV
17 | 秦皇岛供电公司 | 马圈子变电站2号主变 | 红 | 0 | 35kV
18 | 秦皇岛供电公司 | 马圈子变电站1号主变 | 红 | 0 | 35kV
19 | 秦皇岛供电公司 | 西双山变电站2号主变 | 红 | 0 | 35kV
20 | 秦皇岛供电公司 | 西双山变电站1号主变 | 红 | 0 | 35kV
21 | 秦皇岛供电公司 | 王厂变电站2号主变 | 红 | 0 | 35kV
22 | 秦皇岛供电公司 | 王厂变电站1号主变 | 红 | 0 | 35kV
23 | 秦皇岛供电公司 | 木头凳变电站2号主变 | 红 | 0 | 35kV
24 | 秦皇岛供电公司 | 木头凳变电站1号主变 | 红 | 0 | 35kV
25 | 秦皇岛供电公司 | 广茶山变电站2号主变 | 红 | 0 | 35kV
26 | 秦皇岛供电公司 | 广茶山变电站1号主变 | 红 | 0 | 35kV
27 | 秦皇岛供电公司 | 城关变电站（青龙）2号主变 | 红 | 0 | 35kV
28 | 秦皇岛供电公司 | 城关变电站（青龙）1号主变 | 红 | 0 | 35kV
29 | 秦皇岛供电公司 | 北山根变电站2号主变 | 红 | 0 | 35kV
30 | 秦皇岛供电公司 | 北山根变电站1号主变 | 红 | 0 | 35kV
31 | 秦皇岛供电公司 | 凉水河变电站2#主变 | 红 | 0 | 35kV
32 | 秦皇岛供电公司 | 凉水河变电站1号主变 | 红 | 0 | 35kV
33 | 秦皇岛供电公司 | 八道河变电站2号主变 | 红 | 0 | 35kV
34 | 秦皇岛供电公司 | 八道河变电站1号主变 | 红 | 0 | 35kV
35 | 秦皇岛供电公司 | 肖营变电站2号主变 | 红 | 0 | 35kV
36 | 秦皇岛供电公司 | 肖营变电站1号主变 | 红 | 0 | 35kV
37 | 秦皇岛供电公司 | 安子岭变电站2号主变 | 红 | 0 | 35kV
38 | 秦皇岛供电公司 | 安子岭变电站1号主变 | 红 | 0 | 35kV
39 | 秦皇岛供电公司 | 龙口店变电站2号主变 | 红 | 0 | 35kV
40 | 秦皇岛供电公司 | 龙口店变电站1号主变 | 红 | 0 | 35kV
41 | 秦皇岛供电公司 | 西区变电站2号主变 | 绿 | 45132.1 | 110kV
42 | 秦皇岛供电公司 | 西区变电站1号主变 | 绿 | 46208.1 | 110kV
43 | 秦皇岛供电公司 | 田各庄变电站2号主变压器 | 红 | 0 | 110kV
44 | 秦皇岛供电公司 | 田各庄变电站1号主变压器 | 黄 | 33270.9 | 110kV
45 | 秦皇岛供电公司 | 牛头崖变电站2号主变 | 绿 | 47688.9 | 110kV
46 | 秦皇岛供电公司 | 牛头崖变电站1号主变 | 绿 | 54407.4 | 110kV
47 | 秦皇岛供电公司 | 桃园变电站2号主变 | 黄 | 24301 | 110kV
48 | 秦皇岛供电公司 | 桃园变电站1号主变 | 红 | 0 | 110kV
49 | 秦皇岛供电公司 | 抚宁变电站2号主变 | 红 | 0 | 110kV
50 | 秦皇岛供电公司 | 抚宁变电站1号主变 | 黄 | 37980.7 | 110kV
51 | 秦皇岛供电公司 | 小营变电站2号主变 | 红 | 0 | 110kV
52 | 秦皇岛供电公司 | 小营变电站1号主变 | 红 | 0 | 110kV
53 | 秦皇岛供电公司 | 骊城变电站2号主变压器 | 红 | 0 | 35kV
54 | 秦皇岛供电公司 | 骊城变电站1号主变压器 | 红 | 0 | 35kV
55 | 秦皇岛供电公司 | 董庄变电站2号主变 | 红 | 0 | 35kV
56 | 秦皇岛供电公司 | 董庄变电站1号主变 | 红 | 0 | 35kV
57 | 秦皇岛供电公司 | 留守营变电站2号主变压器 | 红 | 0 | 35kV
58 | 秦皇岛供电公司 | 留守营变电站1号主变压器 | 绿 | 21643.6 | 35kV
59 | 秦皇岛供电公司 | 榆关变电站2号主变 | 绿 | 8471.2 | 35kV
60 | 秦皇岛供电公司 | 榆关变电站1号主变 | 黄 | 7566.4 | 35kV
61 | 秦皇岛供电公司 | 太和寨变电站2号主变 | 绿 | 9918.9 | 35kV
62 | 秦皇岛供电公司 | 太和寨变电站1号主变 | 红 | 0 | 35kV
63 | 秦皇岛供电公司 | 大新寨变电站2号主变 | 红 | 0 | 35kV
64 | 秦皇岛供电公司 | 大新寨变电站1号主变 | 黄 | 9918.9 | 35kV
65 | 秦皇岛供电公司 | 台营变电站2号主变 | 黄 | 9918.9 | 35kV
66 | 秦皇岛供电公司 | 台营变电站1号主变 | 红 | 0 | 35kV
67 | 秦皇岛供电公司 | 上庄变电站2号主变 | 绿 | 9918.9 | 35kV
68 | 秦皇岛供电公司 | 上庄变电站1号主变 | 绿 | 17823.6 | 35kV
69 | 秦皇岛供电公司 | 龙家店变电站2号主变 | 绿 | 26670.3 | 220kV
70 | 秦皇岛供电公司 | 龙家店变电站1号主变 | 绿 | 25423.6 | 220kV
71 | 秦皇岛供电公司 | 陈官屯变电站2号主变 | 红 | 0 | 220kV
72 | 秦皇岛供电公司 | 陈官屯变电站1号主变 | 红 | 0 | 220kV
73 | 秦皇岛供电公司 | 肖营子变电站2号主变 | 红 | 0 | 220kV
74 | 秦皇岛供电公司 | 肖营子变电站1号主变 | 红 | 0 | 220kV
75 | 秦皇岛供电公司 | 碣石变电站3号主变 | 红 | 0 | 220kV
76 | 秦皇岛供电公司 | 碣石变电站2号主变 | 红 | 0 | 220kV
77 | 秦皇岛供电公司 | 王校庄变电站3号主变 | 绿 | 10635.9 | 220kV
78 | 秦皇岛供电公司 | 王校庄变电站2号主变 | 绿 | 45542.5 | 220kV
79 | 秦皇岛供电公司 | 王校庄变电站1号主变 | 绿 | 32326.7 | 220kV
80 | 秦皇岛供电公司 | 港东变电站2号主变 | 绿 | 19627.8 | 220kV
81 | 秦皇岛供电公司 | 港东变电站1号主变 | 绿 | 19979.8 | 220kV
82 | 秦皇岛供电公司 | 深河变电站2号主变压器 | 绿 | 34831.1 | 220kV
83 | 秦皇岛供电公司 | 深河变电站1号主变 | 绿 | 34446.3 | 220kV
84 | 秦皇岛供电公司 | 武山变电站2号主变 | 绿 | 62444.1 | 220kV
85 | 秦皇岛供电公司 | 武山变电站1号主变 | 绿 | 25345.7 | 220kV
86 | 秦皇岛供电公司 | 杜庄变电站3号主变 | 红 | 0 | 220kV
87 | 秦皇岛供电公司 | 杜庄变电站2号主变 | 红 | 0 | 220kV
88 | 秦皇岛供电公司 | 李庄变电站2号主变 | 绿 | 5662.9 | 220kV
89 | 秦皇岛供电公司 | 李庄变电站1号主变 | 绿 | 3997.2 | 220kV
90 | 秦皇岛供电公司 | 戴河变电站2号主变 | 绿 | 32938.4 | 220kV
91 | 秦皇岛供电公司 | 戴河变电站1号主变 | 绿 | 35459.2 | 220kV
92 | 秦皇岛供电公司 | 徐庄变电站4号主变 | 绿 | 31261.24 | 220kV
93 | 秦皇岛供电公司 | 徐庄变电站3号主变 | 红 | 0 | 220kV
94 | 秦皇岛供电公司 | 平方变电站3号主变 | 红 | 0 | 220kV
95 | 秦皇岛供电公司 | 平方变电站2号主变 | 红 | 0 | 220kV
96 | 秦皇岛供电公司 | 平方变电站1号主变 | 红 | 0 | 220kV
97 | 秦皇岛供电公司 | 小营变电站4号主变 | 红 | 0 | 220kV
98 | 秦皇岛供电公司 | 小营变电站3号主变 | 红 | 0 | 220kV
99 | 秦皇岛供电公司 | 孟姜变电站2号主变 | 绿 | 23565.4 | 220kV
100 | 秦皇岛供电公司 | 孟姜变电站1号主变 | 绿 | 23810.7 | 220kV
101 | 秦皇岛供电公司 | 仙螺岛变电站3号主变 | 绿 | 15776.2 | 220kV
102 | 秦皇岛供电公司 | 仙螺岛变电站2号主变 | 绿 | 15861.8 | 220kV
103 | 秦皇岛供电公司 | 五里台变电站4号主变 | 绿 | 43509.1 | 220kV
104 | 秦皇岛供电公司 | 五里台变电站3号主变 | 绿 | 9680.8 | 220kV
105 | 秦皇岛供电公司 | 铁庄变电站3号主变 | 绿 | 6048.9 | 110kV
106 | 秦皇岛供电公司 | 铁庄变电站2号主变 | 绿 | 2233.7 | 110kV
107 | 秦皇岛供电公司 | 铁庄变电站1号主变 | 绿 | 31261.24 | 110kV
108 | 秦皇岛供电公司 | 赤土山变电站2号变压器 | 绿 | 36617.2 | 110kV
109 | 秦皇岛供电公司 | 赤土山变电站1号变压器 | 绿 | 10805.9 | 110kV
110 | 秦皇岛供电公司 | 耀华变电站2号主变 | 绿 | 31261.24 | 110kV
111 | 秦皇岛供电公司 | 耀华变电站1号主变 | 绿 | 6048.9 | 110kV
112 | 秦皇岛供电公司 | 红桥变电站3号主变 | 绿 | 4383.2 | 110kV
113 | 秦皇岛供电公司 | 红桥变电站2号主变 | 绿 | 39607.6 | 110kV
114 | 秦皇岛供电公司 | 红桥变电站1号主变 | 绿 | 39607.6 | 110kV
115 | 秦皇岛供电公司 | 站东变电站2号主变 | 绿 | 6048.9 | 110kV
116 | 秦皇岛供电公司 | 站东变电站1号主变 | 绿 | 47664.9 | 110kV
117 | 秦皇岛供电公司 | 窑河变电站2号主变 | 绿 | 51721.5 | 110kV
118 | 秦皇岛供电公司 | 窑河变电站1号主变 | 绿 | 50366.1 | 110kV
119 | 秦皇岛供电公司 | 白塔岭变电站3号主变 | 绿 | 31261.24 | 110kV
120 | 秦皇岛供电公司 | 白塔岭变电站2号主变 | 绿 | 32326.7 | 110kV
121 | 秦皇岛供电公司 | 白塔岭变电站1号主变 | 绿 | 31261.24 | 110kV
122 | 秦皇岛供电公司 | 玉皇庙变电站3号主变 | 绿 | 45592.5 | 110kV
123 | 秦皇岛供电公司 | 玉皇庙变电站2号主变 | 红 | 0 | 110kV
124 | 秦皇岛供电公司 | 燕大变电站2号主变 | 绿 | 10805.9 | 110kV
125 | 秦皇岛供电公司 | 燕大变电站1号主变 | 绿 | 40000 | 110kV
126 | 秦皇岛供电公司 | 港口变电站110kV3号主变 | 绿 | 42144.7 | 110kV
127 | 秦皇岛供电公司 | 港口变电站110kV2号主变 | 绿 | 43752 | 110kV
128 | 秦皇岛供电公司 | 海阳变电站2号主变 | 绿 | 10805.9 | 110kV
129 | 秦皇岛供电公司 | 海阳变电站1号主变 | 绿 | 47020.3 | 110kV
130 | 秦皇岛供电公司 | 海滨变电站3号变压器 | 绿 | 43132.6 | 110kV
131 | 秦皇岛供电公司 | 海滨变电站2号变压器 | 绿 | 43132.6 | 110kV
132 | 秦皇岛供电公司 | 海滨变电站1号变压器 | 绿 | 47614.3 | 110kV
133 | 秦皇岛供电公司 | 河东寨变电站2号主变压器 | 红 | 0 | 110kV
134 | 秦皇岛供电公司 | 河东寨变电站1号主变压器 | 绿 | 41721.8 | 110kV
135 | 秦皇岛供电公司 | 汤河变电站2号主变 | 绿 | 10805.9 | 110kV
136 | 秦皇岛供电公司 | 汤河变电站1号主变 | 绿 | 32326.7 | 110kV
137 | 秦皇岛供电公司 | 栖云寺变电站3号主变 | 绿 | 54812.7 | 110kV
138 | 秦皇岛供电公司 | 栖云寺变电站1号主变 | 绿 | 50609.7 | 110kV
139 | 秦皇岛供电公司 | 杨庄变电站3号主变 | 绿 | 44318.2 | 110kV
140 | 秦皇岛供电公司 | 杨庄变电站2号主变 | 绿 | 31261.24 | 110kV
141 | 秦皇岛供电公司 | 昌城变电站2号主变 | 绿 | 21434.9 | 110kV
142 | 秦皇岛供电公司 | 昌城变电站1号主变 | 红 | 0 | 110kV
143 | 秦皇岛供电公司 | 徐庄变电站2号主变 | 绿 | 31261.24 | 110kV
144 | 秦皇岛供电公司 | 徐庄变电站1号主变 | 红 | 0 | 110kV
145 | 秦皇岛供电公司 | 归提寨变电站2号主变压器 | 绿 | 43132.6 | 110kV
146 | 秦皇岛供电公司 | 归提寨变电站1号主变压器 | 绿 | 48105.3 | 110kV
147 | 秦皇岛供电公司 | 崔各庄变电站2号变压器 | 绿 | 46500.8 | 110kV
148 | 秦皇岛供电公司 | 崔各庄变电站1号变压器 | 红 | 0 | 110kV
149 | 秦皇岛供电公司 | 岭前变电站2号主变 | 绿 | 32868.5 | 110kV
150 | 秦皇岛供电公司 | 岭前变电站1号主变 | 绿 | 32128.4 | 110kV
151 | 秦皇岛供电公司 | 山海关变电站2号主变 | 绿 | 50241.9 | 110kV
152 | 秦皇岛供电公司 | 山海关变电站1号主变 | 绿 | 51351.1 | 110kV
153 | 秦皇岛供电公司 | 周庄变电站2号主变压器 | 绿 | 25830.7 | 110kV
154 | 秦皇岛供电公司 | 周庄变电站1号主变压器 | 绿 | 25520.4 | 110kV
155 | 秦皇岛供电公司 | 吴家房变电站2号主变 | 红 | 0 | 110kV
156 | 秦皇岛供电公司 | 吴家房变电站1号主变 | 红 | 0 | 110kV
157 | 秦皇岛供电公司 | 南李庄变电站3号主变 | 绿 | 39607.6 | 110kV
158 | 秦皇岛供电公司 | 南李庄变电站2#主变 | 绿 | 6048.9 | 110kV
159 | 秦皇岛供电公司 | 南李庄变电站1#主变 | 绿 | 47249.1 | 110kV
160 | 秦皇岛供电公司 | 南戴河变电站3号主变压器 | 绿 | 31638 | 110kV
161 | 秦皇岛供电公司 | 南戴河变电站2号主变压器 | 红 | 0 | 110kV
162 | 秦皇岛供电公司 | 南戴河变电站1号主变压器 | 绿 | 43602.9 | 110kV
163 | 秦皇岛供电公司 | 五里台变电站2号主变 | 绿 | 47249.1 | 110kV
164 | 秦皇岛供电公司 | 五里台变电站1号主变 | 绿 | 12980.8 | 110kV
165 | 秦皇岛供电公司 | 上庄坨变电站2号主变 | 绿 | 3611.2 | 110kV
166 | 秦皇岛供电公司 | 上庄坨变电站1号主变 | 黄 | 13261.14 | 110kV
167 | 秦皇岛供电公司 | 石门寨变电站2号主变 | 红 | 0 | 35kV
168 | 秦皇岛供电公司 | 石门寨变电站1号主变 | 红 | 0 | 35kV
169 | 秦皇岛供电公司 | 石岭变电站3号主变 | 黄 | 1575.6 | 35kV
170 | 秦皇岛供电公司 | 石岭变电站1号主变 | 黄 | 6434.5 | 35kV
171 | 秦皇岛供电公司 | 洋河口变电站2号主变 | 绿 | 19488.3 | 35kV
172 | 秦皇岛供电公司 | 洋河口变电站1号主变 | 绿 | 1158.9 | 35kV
173 | 秦皇岛供电公司 | 槽沟变电站3号主变 | 红 | 0 | 35kV
174 | 秦皇岛供电公司 | 槽沟变电站2号主变 | 红 | 0 | 35kV
175 | 秦皇岛供电公司 | 槽沟变电站1号主变 | 红 | 0 | 35kV
176 | 秦皇岛供电公司 | 葛园变电站2号主变 | 红 | 0 | 110kV
177 | 秦皇岛供电公司 | 葛园变电站1号主变 | 红 | 0 | 110kV
178 | 秦皇岛供电公司 | 石门变电站2号主变 | 黄 | 15577.9 | 110kV
179 | 秦皇岛供电公司 | 石门变电站1号主变 | 绿 | 23890 | 110kV
180 | 秦皇岛供电公司 | 曹庄变电站2号主变 | 红 | 0 | 110kV
181 | 秦皇岛供电公司 | 曹庄变电站1号主变 | 黄 | 30677.8 | 110kV
182 | 秦皇岛供电公司 | 孟石门变电站3号主变 | 绿 | 46264.3 | 110kV
183 | 秦皇岛供电公司 | 孟石门变电站2号主变 | 绿 | 50044.6 | 110kV
184 | 秦皇岛供电公司 | 孟石门变电站1号主变 | 绿 | 56210.6 | 110kV
185 | 秦皇岛供电公司 | 印庄变电站2号主变压器 | 红 | 0 | 110kV
186 | 秦皇岛供电公司 | 印庄变电站1号主变压器 | 红 | 0 | 110kV
187 | 秦皇岛供电公司 | 卢龙变电站2号主变 | 绿 | 15821.9 | 110kV
188 | 秦皇岛供电公司 | 卢龙变电站1号主变 | 红 | 0 | 110kV
189 | 秦皇岛供电公司 | 刘营变电站2号主变 | 红 | 0 | 110kV
190 | 秦皇岛供电公司 | 刘营变电站1号主变 | 红 | 0 | 110kV
191 | 秦皇岛供电公司 | 刘田庄变电站2号主变 | 黄 | 26048.2 | 110kV
192 | 秦皇岛供电公司 | 刘田庄变电站1号主变 | 红 | 0 | 110kV
193 | 秦皇岛供电公司 | 黄岭变电站2号主变 | 红 | 0 | 35kV
194 | 秦皇岛供电公司 | 黄岭变电站1号主变 | 黄 | 13898.1 | 35kV
195 | 秦皇岛供电公司 | 陈屯变电站2号主变 | 红 | 0 | 35kV
196 | 秦皇岛供电公司 | 陈屯变电站1号主变 | 红 | 0 | 35kV
197 | 秦皇岛供电公司 | 蛤泊变电站2号主变 | 红 | 0 | 35kV
198 | 秦皇岛供电公司 | 蛤泊变电站1号主变 | 黄 | 6253.2 | 35kV
199 | 秦皇岛供电公司 | 薛庄变电站2号主变 | 红 | 0 | 35kV
200 | 秦皇岛供电公司 | 薛庄变电站1号主变 | 红 | 0 | 35kV
201 | 秦皇岛供电公司 | 潘庄变电站2号主变 | 红 | 0 | 35kV
202 | 秦皇岛供电公司 | 潘庄变电站1号主变 | 红 | 0 | 35kV
203 | 秦皇岛供电公司 | 横河变电站2号主变 | 红 | 0 | 35kV
204 | 秦皇岛供电公司 | 横河变电站1号主变 | 黄 | 13253.6 | 35kV
205 | 秦皇岛供电公司 | 柳河变电站2号主变 | 红 | 0 | 35kV
206 | 秦皇岛供电公司 | 柳河变电站1号主变 | 红 | 0 | 35kV
207 | 秦皇岛供电公司 | 木井变电站2号主变 | 黄 | 15217 | 35kV
208 | 秦皇岛供电公司 | 木井变电站1号主变 | 黄 | 1381.3 | 35kV
209 | 秦皇岛供电公司 | 双望变电站2号主变 | 红 | 0 | 35kV
210 | 秦皇岛供电公司 | 双望变电站1号主变 | 红 | 0 | 35kV
211 | 秦皇岛供电公司 | 下寨变电站2号主变 | 黄 | 12642.4 | 35kV
212 | 秦皇岛供电公司 | 下寨变电站1号主变 | 红 | 0 | 35kV
213 | 秦皇岛供电公司 | 丁各庄变电站2号主变 | 红 | 0 | 35kV
214 | 秦皇岛供电公司 | 丁各庄变电站1号主变 | 红 | 0 | 35kV
215 | 秦皇岛供电公司 | 马铁庄变电站2号主变压器 | 黄 | 4142.8 | 110kV
216 | 秦皇岛供电公司 | 马铁庄变电站1号主变压器 | 绿 | 38155.5 | 110kV
217 | 秦皇岛供电公司 | 靖安变电站2号主变 | 红 | 0 | 110kV
218 | 秦皇岛供电公司 | 靖安变电站1号主变 | 绿 | 15821.9 | 110kV
219 | 秦皇岛供电公司 | 蒲河变电站2号主变 | 绿 | 38155.5 | 110kV
220 | 秦皇岛供电公司 | 蒲河变电站1号主变 | 绿 | 21434.9 | 110kV
221 | 秦皇岛供电公司 | 滦河套变电站2号主变 | 红 | 0 | 110kV
222 | 秦皇岛供电公司 | 滦河套变电站1号主变 | 红 | 0 | 110kV
223 | 秦皇岛供电公司 | 朱各庄变电站2号主变 | 绿 | 40431.5 | 110kV
224 | 秦皇岛供电公司 | 朱各庄变电站1号主变 | 黄 | 30123.9 | 110kV
225 | 秦皇岛供电公司 | 施各庄变电站2号主变压器 | 红 | 0 | 110kV
226 | 秦皇岛供电公司 | 施各庄变电站1号主变压器 | 黄 | 4142.8 | 110kV
227 | 秦皇岛供电公司 | 新区变电站2号主变 | 绿 | 21434.9 | 110kV
228 | 秦皇岛供电公司 | 新区变电站1号主变 | 绿 | 19932.1 | 110kV
229 | 秦皇岛供电公司 | 安山变电站2号主变 | 红 | 0 | 110kV
230 | 秦皇岛供电公司 | 安山变电站1号主变 | 红 | 0 | 110kV
231 | 秦皇岛供电公司 | 西部工业园变电站2号主变 | 黄 | 4142.8 | 35kV
232 | 秦皇岛供电公司 | 西部工业园变电站1号主变 | 绿 | 16221.1 | 35kV
233 | 秦皇岛供电公司 | 荒佃庄变电站2号主变 | 红 | 0 | 35kV
234 | 秦皇岛供电公司 | 荒佃庄变电站1号主变 | 红 | 0 | 35kV
235 | 秦皇岛供电公司 | 草粮屯变电站2号主变 | 绿 | 19689.7 | 35kV
236 | 秦皇岛供电公司 | 草粮屯变电站1号主变 | 红 | 0 | 35kV
237 | 秦皇岛供电公司 | 茹荷变电站2号变压器 | 黄 | 3539.4 | 35kV
238 | 秦皇岛供电公司 | 茹荷变电站1号变压器 | 黄 | 4142.8 | 35kV
239 | 秦皇岛供电公司 | 海岸变电站2号主变 | 绿 | 14800 | 35kV
240 | 秦皇岛供电公司 | 海岸变电站1号主变 | 绿 | 19537 | 35kV
241 | 秦皇岛供电公司 | 海岸北区变电站2号主变 | 绿 | 16000.1 | 35kV
242 | 秦皇岛供电公司 | 海岸北区变电站1号主变 | 绿 | 16837.1 | 35kV
243 | 秦皇岛供电公司 | 新集35kV变电站2号主变 | 红 | 0 | 35kV
244 | 秦皇岛供电公司 | 新集35kV变电站1号主变 | 红 | 0 | 35kV
245 | 秦皇岛供电公司 | 小蒲河变电站2号主变 | 绿 | 16720 | 35kV
246 | 秦皇岛供电公司 | 小蒲河变电站1号主变 | 绿 | 13725.1 | 35kV
247 | 秦皇岛供电公司 | 前院变电站2号主变 | 黄 | 15834.2 | 35kV
248 | 秦皇岛供电公司 | 前院变电站1号主变 | 红 | 0 | 35kV
249 | 秦皇岛供电公司 | 党各庄变电站2号主变 | 黄 | 7445 | 35kV
250 | 秦皇岛供电公司 | 党各庄变电站1号主变 | 绿 | 15821.9 | 35kV
251 | 秦皇岛供电公司 | 东窑变电站2号主变 | 红 | 0 | 35kV
252 | 秦皇岛供电公司 | 东窑变电站1号主变 | 红 | 0 | 35kV

## 区域
秦皇岛市分布式光伏区域可开放容量公示表
序号 | 市公司 | 县公司 | 接入电网承载力评估等级 | 当季测算可开放容量（千瓦）
1 | 秦皇岛供电公司 | 青龙县供电公司 | 黄 | 3497.4
2 | 秦皇岛市供电公司 | 抚宁区供电公司 | 黄 | 68239.4
3 | 秦皇岛市供电公司 | 海港区供电中心、北戴河新区供电中心、北戴河区供电中心、山海关区供电中心、开发区供电中心 | 黄 | 394338.54
4 | 秦皇岛供电公司 | 国网卢龙县供电公司 | 黄 | 71262.1
5 | 秦皇岛供电公司 | 冀北秦皇岛昌黎县公司 | 黄 | 41459.3